## Лист1
Цех | Группа | Преобразователь | Тип преобразователя | Опции | Помещение | Агрегат | Кол-во | Инвентарный номер
ЛПЦ-1 | Методические печи | КТЭ | КТЭ 100/220-532 | 1ВМ | ПСУ-1 | Сталкиватель слябов пр. 2147 AV-1(100/220) | 1 | 144106984
ЛПЦ-1 | Методические печи | КТЭ | КТЭ 100/220-532 | 1ВМ | ПСУ-1 | Сталкиватель слябов пр. 2147 AV-2(100/220) | 1 | 144106985
ЛПЦ-1 | Методические печи | КТЭ | КТЭ 100/440-531 | 2ВМ | ПСУ-1Г | Сталкиватель слябов пр. 415 AV(100/440) | 1 | 144101744
ЛПЦ-1 | Методические печи | КТЭ | КТЭ 100/220-532 | 1ВМ | ПСУ-1 | Сталкиватель слябов пр. 2150 AV-1(100/220) | 1 | 144106986
ЛПЦ-1 | Методические печи | КТЭ | КТЭ 100/220-532 | 1ВМ | ПСУ-1 | Сталкиватель слябов пр. 2150 AV-2(100/220) | 1 | 144106987
ЛПЦ-1 | Методические печи | КТЭ | КТЭ 800/220-132 | 1ВМТ | ПСУ-1 | Толкатель печи № 1 2ряд пр. 2156 AV-1(800/220) (яч.4) | 1 | 144307070
ЛПЦ-1 | Методические печи | КТЭ | КТЭ 800/220-132 | 1ВМТ | ПСУ-1 | Толкатель печи № 1 1ряд пр. 2156 AV-2(800/220) (яч.31) | 1 | 144307071
ЛПЦ-1 | Методические печи | КТЭ | КТЭ 800/220-132 | 1В | ПСУ-1Г | Толкатель печи № 2 3 ряд пр. 2160 AV-2(800/220) (яч.14) | 1 | 144307068
ЛПЦ-1 | Методические печи | КТЭ | КТЭ 800/220-132 | 1В | ПСУ-1Г | Толкатель печи № 2 4 ряд пр. 2160 AV-1(800/220) (яч.23) | 1 | 144307069
ЛПЦ-1 | Методические печи | КТЭ | КТЭ 800/220-132 | 1В | ПСУ-1Г | Толкатель печи № 3 5 ряд пр. 2164 AV-2(800/220) (яч.26) | 1 | 144307066
ЛПЦ-1 | Методические печи | КТЭ | КТЭ 800/220-132 | 1В | ПСУ-1Г | Толкатель печи № 3 6 ряд пр. 2164 AV-1(800/220) (яч.21) | 1 | 144307067
ЛПЦ-1 | Методические печи | КТЭ | КТЭ 800/220-132 | 1В | ПСУ-1Г | Толкатель печи № 4 7 ряд пр. 2168 AV-2(800/220) (яч.28) | 1 | 144205064
ЛПЦ-1 | Методические печи | КТЭ | КТЭ 800/220-132 | 1В | ПСУ-1Г | Толкатель печи № 4 8 ряд пр. 2168 AV-1(800/220) (яч.19) | 1 | 144205065
ЛПЦ-1 | Методические печи | КТЭ | КТЭ 800/220-132 | 1В | ПСУ-1Г | Толкатель печи № 5 9 ряд пр. 430 AV-2(800/220) (яч.10) | 1 | 144101739
ЛПЦ-1 | Методические печи | КТЭ | КТЭ 800/220-132 | 2ВМТ | ПСУ-1Г | Толкатель печи № 5 10 ряд пр. 430 AV-1(800/220) (яч.17) | 1 | 144101740
ЛПЦ-1 | Стан 2800 | Sinamics | 6RA8085-6DV62-0AA0-Z | G00+G20+G63+L11+L21+Q82 | ЭТП-1 | Рольганг перед вертикальной клетью 3 сек ТЭДК-12-11-2223 | 1 | 100000042175
ЛПЦ-1 | Стан 2800 | Sinamics | 6RA8087-6DV62-0AA0-Z | G00+G20+G63+L11+L21+Q82 | ЭТП-1 | Рольганг перед вертикальной клетью 4 сек ТЭДК-63-11-2224AV1 | 1 | 100000042095
ЛПЦ-1 | Стан 2800 | Sinamics | 6RA8087-6DV62-0AA0-Z | G00+G20+G63+L11+L21+Q81 | ЭТП-1 | Рольганг перд вертикальной клетью 4 сек ТЭДК-63-11-Р-1 (2224AV1,2224AV2) | 1 | 100000042091
ЛПЦ-1 | Стан 2800 | Sinamics | 6RA8087-6DV62-0AA0-Z | G00+G20+G63+L11+L21+Q82 | ЭТП-1 | Рольганг перд вертикальной клетью 4 сек ТЭДК-63-11-2224AV2 | 1 | 100000042174
ЛПЦ-1 | Стан 2800 | Sinamics | 6RA8085-6DV62-0AA0-Z | G00+G20+G63+L11+L21+Q82 | ЭТП-1 | Манипулятор перед вертикальной клетью ТЭДК-12-11-2226 | 1 | 100000042173
ЛПЦ-1 | Стан 2800 | Sinamics | 6RA8087-6DV62-0AA0-Z | G00- G20-G63-L11-L21 | ЭТП-1 | Рольганг рабочий перед черновой клетью 2 сек пр. +2241AV1 | 1 | 100000058012
ЛПЦ-1 | Стан 2800 | Sinamics | 6RA8087-6DV62-0AA0-Z | G00- G20-G63-L11-L21 | ЭТП-1 | Рольганг рабочий перед черновой клетью 2 сек пр. +2241 AV2 | 1 | 100000058013
ЛПЦ-1 | Стан 2800 | Sinamics | 6RA8087-6DV62-0AA0-Z | G00- G20-G63-L11-L21 | ЭТП-1 | РЕЗЕРВ рольганга перед черновой клетью пр. +2AV-R | 1 | 100000058129
ЛПЦ-1 | Стан 2800 | Sinamics | 6RA8085-6DV62-0AA0-Z | G00- G20-G63-L11-L21 | ЭТП-1 | Манипулятор перед черновой клетью пр. +2242AV | 1 | 100000058008
ЛПЦ-1 | Стан 2800 | Sinamics | 6RA8085-6DV62-0AA0-Z | G00- G20-G63-L11-L21 | ЭТП-1 | Манипулятор перед черновой клетью пр. +2243AV | 1 | 100000058009
ЛПЦ-1 | Стан 2800 | Sinamics | 6RA8085-6DV62-0AA0-Z | G00- G20-G63-L11-L21 | ЭТП-1 | Манипулятор за черновой клетью пр. +2252AV | 1 | 100000058010
ЛПЦ-1 | Стан 2800 | Sinamics | 6RA8085-6DV62-0AA0-Z | G00- G20-G63-L11-L21 | ЭТП-1 | Манипулятор за черновой клетью пр. +2253AV | 1 | 100000058011
ЛПЦ-1 | Стан 2800 | Sinamics | 6RA8085-6DV62-0AA0-Z | G00- G20-G63-L11-L21 | ЭТП-1 | РЕЗЕРВ манипуляторов пр. +1AV-R | 1 | 100000058028
ЛПЦ-1 | Стан 2800 | Sinamics | 6RA8087-6DV62-0AA0-Z | G00- G20-G63-L11-L21 | ЭТП-1 | Рольганг рабочий за черновой клетью пр. +2254 AV1 | 1 | 100000058014
ЛПЦ-1 | Стан 2800 | Sinamics | 6RA8087-6DV62-0AA0-Z | G00- G20-G63-L11-L21 | ЭТП-1 | Рольганг рабочий за черновой клетью пр.+2254 AV2 | 1 | 100000058015
ЛПЦ-1 | Стан 2800 | Sinamics | 6RA8087-6DV62-0AA0-Z | G00- G20-G63-L11-L21 | ЭТП-1 | РЕЗЕРВ рольганга за черновой клетью пр.+3AV-R | 1 | 100000058037
ЛПЦ-1 | Стан 2800 | Sinamics | 6RA8091- 6FV62-0AA0-Z | G00-G20-G63-L11-L21 | ЭТП-1 | Нажимное устройство черновой клети пр. +2247AV | 1 | 100000058023
ЛПЦ-1 | Стан 2800 | Sinamics | 6RA8091- 6FV62-0AA0-Z | G00-G20-G63-L11-L21 | ЭТП-1 | Нажимное устройство черновой клети пр. +2248AV | 1 | 100000058027
ЛПЦ-1 | Стан 2800 | Sinamics | 6RA8091- 6FV62-0AA0-Z | G00-G20-G63-L11-L21 | ЭТП-1 | РЕЗЕРВ нажимного устройства черновой клети пр.+4AV-R | 1 | 100000057942
ЛПЦ-1 | Стан 2800 | КТЭ | КТЭ 500/220-532 | 5ВМТ | ЭТП-1 | Станинные ролики перед черновой клетью пр. 2244 AV(500/220) | 1 | 144307078
ЛПЦ-1 | Стан 2800 | Simoreg | Simoreg CM 6RA7000-0MV62-0-Z | (S00) | 3ЕР | Возбудитель СД 1АПМ | 1 | 144100006
ЛПЦ-1 | Стан 2800 | Simoreg | Simoreg DC 6RA7081-6DS22-0-Z | (S00,K01) | 3ЕР | Возбудитель 1Д | 1
ЛПЦ-1 | Стан 2800 | Simoreg | Simoreg DC 6RA7081-6DS22-0-Z | (S00,K01) | 3ЕР | Возбудитель 2Д | 1
ЛПЦ-1 | Стан 2800 | Simoreg | Simoreg DC 6RA7075-6DV62-0-Z | (S00,K01) | 3ЕР | Возбудитель 1Г1 | 1
ЛПЦ-1 | Стан 2800 | Simoreg | Simoreg DC 6RA7075-6DV62-0-Z | (S00,K01) | 3ЕР | Возбудитель 2Г1 | 1
ЛПЦ-1 | Стан 2800 | Simoreg | Simoreg DC 6RA7087-6DS22-0-Z | (G94,S00,K00,K01,K11) | 3ЕР | Возбудитель 4Д 2АПМ | 1 | 144100019
ЛПЦ-1 | Стан 2800 | Simoreg | Simoreg DC 6RA7075-6DV62-0-Z | (G94,S00,K00,K01,K11) | 3ЕР | Возбудитель 2Г1 2АПМ | 1
ЛПЦ-1 | Стан 2800 | Simoreg | Simoreg DC 6RA7075-6DV62-0-Z | (G94,S00,K00,K01,K11) | 3ЕР | Возбудитель 2Г2 2АПМ | 1
ЛПЦ-1 | Стан 2800 | Simoreg | Simoreg CM 6RA7000-0MV62-0-Z | (G94,G66,G67,S00,K00,K01) | 3ЕР | Возбудитель СД 2АПМ | 1
ЛПЦ-1 | Стан 2800 | Sinamics | 6RA8085-6DV62-0AA0-Z | G00+G20+G63+L11+L21+Q81 | ЭТП-1 | Манипулятор перед вертикальной клетью ТЭДК-12-11-Р-1 (2227,2226) | 1 | 100000042091
ЛПЦ-1 | Стан 2800 | Sinamics | 6RA8085-6DV62-0AA0-Z | G00+G20+G63+L11+L21+Q82 | ЭТП-1 | Манипулятор перед вертикальной клетью ТЭДК-12-11-2227 | 1 | 100000042093
ЛПЦ-1 | Стан 2800 | Sinamics | 6RA8085-6DV62-0AA0-Z | G00+G20+G63+L11+L21+Q82 | ЭТП-1 | Станинные ролики перед вертикальной клетью ТЭДК-12-11-2228/1 | 1 | 100000042330
ЛПЦ-1 | Стан 2800 | Sinamics | 6RA8085-6DV62-0AA0-Z | G00+G20+G63+L11+L21+Q82 | ЭТП-1 | Станинные ролики перед вертикальной клетью ТЭДК-12-11-2228/2 | 1 | 100000042087
ЛПЦ-1 | Стан 2800 | КТЭ | КТЭ 500/220-532 | 5ВМТ | ЭТП-1 | Станинные ролики за ченовой клетью пр. 2251 AV(500/220) | 1 | 144307077
ЛПЦ-1 | Стан 2800 | Sinamics | Sinamics DCM CONTROL MODULE 6RA8000-0MV62-0AA0-Z | (G00,G10,S01,L10) | ПТП ст.2800 | Вертикальная клеть +2231AU(управление силовыми модулями в шкафу +2231АК) МВ яч. №17 | 1
ЛПЦ-1 | Стан 2800 | Sinamics | Sinamics DCM 6RA8025-6DS22-0AA0-Z | (G00,G10,S01) | ПТП ст.2800 | Вертикальная клеть +2231AU(возбуждение) | 1
ЛПЦ-1 | Стан 2800 | Sinamics | Sinamics DCM CONTROL MODULE 6RA8000-0MV62-0AA0-Z | (G00,G10,S01,L10) | ПТП ст.2800 | Резерв вертикальной клети +31AU32(управление силовыми модулями в шкафу +31АК32) | 1
ЛПЦ-1 | Стан 2800 | Sinamics | Sinamics DCM 6RA8025-6DS22-0AA0-Z | (G00,G10,S01) | ПТП ст.2800 | Вертикальная клеть +31AU32(возбуждение) | 1
ЛПЦ-1 | Стан 2800 | Sinamics | Sinamics DCM CONTROL MODULE 6RA8000-0MV62-0AA0-Z | (G00,G10,S01,L10) | ПТП ст.2800 | Вертикальная клеть +2232AU(управление силовыми модулями в шкафу +2232АК) МВ яч. №19 | 1
ЛПЦ-1 | Стан 2800 | Sinamics | Sinamics DCM 6RA8025-6DS22-0AA0-Z | (G00,G10,S01) | ПТП ст.2800 | Вертикальная клеть +2231AU(возбуждение) | 1
ЛПЦ-1 | Стан 2800 | Sinamics | 6RA8087-6DV62-0AA0-Z | G00+G20+G63+L11+L21+Q82 | ЭТП-1 | Нажимное устройство вертикальной клети ТЭДК-12-11-2233 | 1 | 100000042062
ЛПЦ-1 | Стан 2800 | Sinamics | 6RA8087-6DV62-0AA0-Z | G00+G20+G63+L11+L21+Q83 | ЭТП-1 | Нажимное устройство вертикальной клети ТЭДК-63-11-Р-2 (2233,2234) | 1 | 100000042091
ЛПЦ-1 | Стан 2800 | Sinamics | 6RA8087-6DV62-0AA0-Z | G00+G20+G63+L11+L21+Q82 | ЭТП-1 | Нажимное устройство вертикальной клети ТЭДК-12-11-2234 | 1 | 100000042060
ЛПЦ-1 | Стан 2800 | Sinamics | 6RA8085-6DV62-0AA0-Z | G00+G20+G63+L11+L21+Q82 | ЭТП-1 | Станинные ролики за вертикальной клетью ТЭДК-12-11-2239/1 | 1 | 100000042094
ЛПЦ-1 | Стан 2800 | Sinamics | 6RA8085-6DV62-0AA0-Z | G00+G20+G63+L11+L21+Q83 | ЭТП-1 | Станинные ролики за вертикальной клетью ТЭДК-12-11-Р-2 (2223,2228,2239) | 1 | 100000042091
ЛПЦ-1 | Стан 2800 | Sinamics | 6RA8085-6DV62-0AA0-Z | G00+G20+G63+L11+L21+Q82 | ЭТП-1 | Станинные ролики за вертикальной клетью ТЭДК-12-11-2239/2 | 1 | 100000042331
ЛПЦ-1 | Стан 2800 | КТЭ | КТЭ 800/220-132 | 1ВМТ | ЭТП-1 | Рольганг рабочий перед черновой клетью 1сек пр. 2240 AV-1(800/220) | 1 | 144307062
ЛПЦ-1 | Стан 2800 | КТЭ | КТЭ 800/220-132 | 1ВМТ | ЭТП-1 | Рольганг рабочий перед черновой клетью 2 сек пр. 2240 AV-2(800/220) | 1 | 144307063
ЛПЦ-1 | Стан 2800 | Simoreg | Simoreg CM 6RA7000-0MV62-0 |  | 3ЕР | Рабочий рольганг перед клетью "Кварто-2" пр. 54-А, Б, В, Г AV | 1 | 144107154
ЛПЦ-1 | Стан 2800 | Simoreg | Simoreg CM 6RA7000-0MV62-0 |  | 3ЕР | Рабочий рольганг за клетью "Кварто-2" пр. 58-А, Б, В AV | 1 | 144107155
ЛПЦ-1 | Стан 2800 | MICROMASTER 440 | 6SE6440-2UD32-2DA1 |  | 7ЕР | Щит АВ1. Секция №1.Рольганг №52. Ролик №2 | 1
ЛПЦ-1 | Стан 2800 | SIMOVERT MASTERDRIVES | 6SE7028-6EC85-1AA0 |  | 7ЕР |  | 1
ЛПЦ-1 | Стан 2800 | MICROMASTER 440 | 6SE6440-2UD32-2DA1 |  | 7ЕР | Щит АВ1. Секция №3.Рольганг №52. Ролик №3 | 1
ЛПЦ-1 | Стан 2800 | SIMOVERT MASTERDRIVES | 6SE7028-6EC85-1AA0 |  | 7ЕР |  | 1
ЛПЦ-1 | Стан 2800 | MICROMASTER 440 | 6SE6440-2UD32-2DA1 |  | 7ЕР | Щит АВ1. Секция №4.Рольганг №52. Ролик №4 | 1
ЛПЦ-1 | Стан 2800 | SIMOVERT MASTERDRIVES | 6SE7028-6EC85-1AA0 |  | 7ЕР |  | 1
ЛПЦ-1 | Стан 2800 | MICROMASTER 440 | 6SE6440-2UD32-2DA1 |  | 7ЕР | Щит АВ1. Секция №2.Рольганг №52. Ролик №6 | 1
ЛПЦ-1 | Стан 2800 | SIMOVERT MASTERDRIVES | 6SE7028-6EC85-1AA0 |  | 7ЕР |  | 1
ЛПЦ-1 | Стан 2800 | MICROMASTER 440 | 6SE6440-2UD32-2DA1 |  | 7ЕР | Щит АВ1. Секция №7.Рольганг №52. Ролик №7 | 1
ЛПЦ-1 | Стан 2800 | SIMOVERT MASTERDRIVES | 6SE7028-6EC85-1AA0 |  | 7ЕР |  | 1
ЛПЦ-1 | Стан 2800 | MICROMASTER 440 | 6SE6440-2UD32-2DA1 |  | 7ЕР | Щит АВ2. Секция №1.Рольганг №52. Ролик №8 | 1
ЛПЦ-1 | Стан 2800 | SIMOVERT MASTERDRIVES | 6SE7028-6EC85-1AA0 |  | 7ЕР |  | 1
ЛПЦ-1 | Стан 2800 | MICROMASTER 440 | 6SE6440-2UD32-2DA1 |  | 7ЕР | Щит АВ2. Секция №3.Рольганг №52. Ролик №10 | 1
ЛПЦ-1 | Стан 2800 | SIMOVERT MASTERDRIVES | 6SE7028-6EC85-1AA0 |  | 7ЕР |  | 1
ЛПЦ-1 | Стан 2800 | MICROMASTER 440 | 6SE6440-2UD32-2DA1 |  | 7ЕР | Щит АВ2. Секция №4.Рольганг №52. Ролик №11 | 1
ЛПЦ-1 | Стан 2800 | SIMOVERT MASTERDRIVES | 6SE7028-6EC85-1AA0 |  | 7ЕР |  | 1
ЛПЦ-1 | Стан 2800 | MICROMASTER 440 | 6SE6440-2UD32-2DA1 |  | 7ЕР | Щит АВ2. Секция №6.Рольганг №52. Ролик №12 | 1
ЛПЦ-1 | Стан 2800 | SIMOVERT MASTERDRIVES | 6SE7028-6EC85-1AA0 |  | 7ЕР |  | 1
ЛПЦ-1 | Стан 2800 | MICROMASTER 440 | 6SE6440-2UD32-2DA1 |  | 7ЕР | Щит АВ2. Секция №2.Рольганг №52. Ролик №14 | 1
ЛПЦ-1 | Стан 2800 | SIMOVERT MASTERDRIVES | 6SE7028-6EC85-1AA0 |  | 7ЕР |  | 1
ЛПЦ-1 | Стан 2800 | MICROMASTER 440 | 6SE6440-2UD32-2DA1 |  | 7ЕР | Щит АВ3. Секция №1.Рольганг №53. Ролик №2 | 1
ЛПЦ-1 | Стан 2800 | SIMOVERT MASTERDRIVES | 6SE7028-6EC85-1AA0 |  | 7ЕР |  | 1
ЛПЦ-1 | Стан 2800 | MICROMASTER 440 | 6SE6440-2UD32-2DA1 |  | 7ЕР | Щит АВ3. Секция №3.Рольганг №53. Ролик №3 | 1
ЛПЦ-1 | Стан 2800 | SIMOVERT MASTERDRIVES | 6SE7028-6EC85-1AA0 |  | 7ЕР |  | 1
ЛПЦ-1 | Стан 2800 | MICROMASTER 440 | 6SE6440-2UD32-2DA1 |  | 7ЕР | Щит АВ3. Секция №5.Рольганг №53. Ролик №5 | 1
ЛПЦ-1 | Стан 2800 | SIMOVERT MASTERDRIVES | 6SE7028-6EC85-1AA0 |  | 7ЕР |  | 1
ЛПЦ-1 | Стан 2800 | MICROMASTER 440 | 6SE6440-2UD32-2DA1 |  | 7ЕР | Щит АВ3. Секция №6.Рольганг №53. Ролик №6 | 1
ЛПЦ-1 | Стан 2800 | SIMOVERT MASTERDRIVES | 6SE7028-6EC85-1AA0 |  | 7ЕР |  | 1
ЛПЦ-1 | Стан 2800 | MICROMASTER 440 | 6SE6440-2UD32-2DA1 |  | 7ЕР | Щит АВ4. Секция №1.Рольганг №53. Ролик №8 | 1
ЛПЦ-1 | Стан 2800 | SIMOVERT MASTERDRIVES | 6SE7028-6EC85-1AA0 |  | 7ЕР |  | 1
ЛПЦ-1 | Стан 2800 | MICROMASTER 440 | 6SE6440-2UD32-2DA1 |  | 7ЕР | Щит АВ4. Секция №3.Рольганг №53. Ролик №9 | 1
ЛПЦ-1 | Стан 2800 | SIMOVERT MASTERDRIVES | 6SE7028-6EC85-1AA0 |  | 7ЕР |  | 1
ЛПЦ-1 | Стан 2800 | MICROMASTER 440 | 6SE6440-2UD32-2DA1 |  | 7ЕР | Щит АВ4. Секция №5.Рольганг №53. Ролик №11 | 1
ЛПЦ-1 | Стан 2800 | SIMOVERT MASTERDRIVES | 6SE7028-6EC85-1AA0 |  | 7ЕР |  | 1
ЛПЦ-1 | Стан 2800 | MICROMASTER 440 | 6SE6440-2UD38-8FA1 |  | 7ЕР | Щит АВ5. Рольганг №52. Ролики № 1, 5, 9, 12 | 1
ЛПЦ-1 | Стан 2800 | SIMOVERT MASTERDRIVES | 6SE7032-2EE85-1AA0 |  | 7ЕР |  | 1
ЛПЦ-1 | Стан 2800 | MICROMASTER 440 | 6SE6440-2UD38-8FA1 |  | 7ЕР | Щит АВ8. Рольганг №53. Ролики № 1, 4, 7, 10 | 1
ЛПЦ-1 | Стан 2800 | SIMOVERT MASTERDRIVES | 6SE7032-2EE85-1AA0 |  | 7ЕР |  | 1
ЛПЦ-1 | Стан 2800 | MICROMASTER 440 | 6SE6440-2UD38-8FA1 |  | 7ЕР | Щит АВ11. Резерв АВ5, АВ8 | 1
ЛПЦ-1 | Стан 2800 | SIMOVERT MASTERDRIVES | 6SE7032-2EE85-1AA0 |  | 7ЕР |  | 1
ЛПЦ-1 | Стан 2800 | MICROMASTER 440 | 6SE6440-2UD32-2DA1 |  | 7ЕР | Щит АВ3. Секция №2.Резерв Рольганга №53 | 1
ЛПЦ-1 | Стан 2800 | SIMOVERT MASTERDRIVES | 6SE7028-6EC85-1AA0 |  | 7ЕР |  | 1
ЛПЦ-1 | Стан 2800 | MICROMASTER 440 | 6SE6440-2UD32-2DA1 |  | 7ЕР | Щит АВ1. Секция №5. Резерв Рольганга №52 | 1
ЛПЦ-1 | Стан 2800 | SIMOVERT MASTERDRIVES | 6SE7028-6EC85-1AA0 |  | 7ЕР |  | 1
ЛПЦ-1 | Стан 2800 | Sinamics | SINAMICS S120 ACTIVE INTERFACE MODULE 6SL3300-7TE38-4AA1 |  | М/з№1 ст.2800 | Шкаф +ALE1 электрошкаф выпрямителя основной (Активный интерфейсный модуль с активным модулем питания формата «шасси» и с управляющим модулем). Для приводов 59,60,63,Р | 1
ЛПЦ-1 | Стан 2800 | Sinamics | SINAMICS Active Line Module 6SL3330-7TE38-4AA3 (380-480V 3AC, 50/60 Hz, 840 A Output: 510-720 V DC) | SINAMICS УПРАВЛЯЮЩИЙ МОДУЛЬ CU320-2 PN 6SL3040-1MA01-0AA0 + COMPACTFLASH CARD 6SL3054-0FB10-1BA0 | М/з№1 ст.2800 |  | 1
ЛПЦ-1 | Стан 2800 | Sinamics | SINAMICS S120 SINGLE MOTOR MODULE 6SL3320-1TE35-0AA3 (INPUT: 600 V DC OUTPUT: 3-PH 400 V, 490 A) | SINAMICS УПРАВЛЯЮЩИЙ МОДУЛЬ CU320-2 PN 6SL3040-1MA01-0AA0 + COMPACTFLASH CARD 6SL3054-0FB10-1BA0 (установлен в шкафу +LCE1) | М/з№1 ст.2800 | Рольганг отводящий пр. 59 (шкаф +МЕ1 электрошкаф преобразователя1) | 1
ЛПЦ-1 | Стан 2800 | Sinamics | SINAMICS S120 SINGLE MOTOR MODULE 6SL3320-1TE35-0AA3 (INPUT: 600 V DC OUTPUT: 3-PH 400 V, 490 A) | SINAMICS УПРАВЛЯЮЩИЙ МОДУЛЬ CU320-2 PN 6SL3040-1MA01-0AA0 + COMPACTFLASH CARD 6SL3054-0FB10-1BA0 (установлен в шкафу +LCE1) | М/з№1 ст.2800 | Рольганг отводящий пр. 60 (шкаф +МЕ1 электрошкаф преобразователя1) | 1
ЛПЦ-1 | Стан 2800 | Sinamics | SINAMICS S120 SINGLE MOTOR MODULE 6SL3320-1TE35-0AA3 (INPUT: 600 V DC OUTPUT: 3-PH 400 V, 490 A) | SINAMICS УПРАВЛЯЮЩИЙ МОДУЛЬ CU320-2 PN 6SL3040-1MA01-0AA0 + COMPACTFLASH CARD 6SL3054-0FB10-1BA0 (установлен в шкафу +LCE2) | М/з№1 ст.2800 | Рольганг отводящий пр. 63 (шкаф +МЕ2 электрошкаф преобразователя2) | 1
ЛПЦ-1 | Стан 2800 | Sinamics | SINAMICS S120 SINGLE MOTOR MODULE 6SL3320-1TE35-0AA3 (INPUT: 600 V DC OUTPUT: 3-PH 400 V, 490 A) | SINAMICS УПРАВЛЯЮЩИЙ МОДУЛЬ CU320-2 PN 6SL3040-1MA01-0AA0 + COMPACTFLASH CARD 6SL3054-0FB10-1BA0 (установлен в шкафу +LCE2) | М/з№1 ст.2800 | Резерв рольганга отводящего пр. 59, 60, 63, 64 (шкаф +МЕ2 электрошкаф преобразователя2) | 1
ЛПЦ-1 | Стан 2800 | Sinamics | SINAMICS S120 ACTIVE INTERFACE MODULE 6SL3300-7TE38-4AA1 |  | М/з№1 ст.2800 | Шкаф +ALE2 электрошкаф выпрямителя резервный (Активный интерфейсный модуль с активным модулем питания формата «шасси» и с управляющим модулем). Для приводов 59,60,63,Р | 1
ЛПЦ-1 | Стан 2800 | Sinamics | SINAMICS Active Line Module 6SL3330-7TE38-4AA3 (380-480V 3AC, 50/60 Hz, 840 A Output: 510-720 V DC) | SINAMICS УПРАВЛЯЮЩИЙ МОДУЛЬ CU320-2 PN 6SL3040-1MA01-0AA0 + COMPACTFLASH CARD 6SL3054-0FB10-1BA0 | М/з№1 ст.2800 |  | 1
ЛПЦ-1 | Стан 2800 | Sinamics | SINAMICS S120 ACTIVE INTERFACE MODULE FOR 80KW 6SL3100-0BE28-0AB0 | SINAMICS УПРАВЛЯЮЩИЙ МОДУЛЬ CU320-2 PN 6SL3040-1MA01-0AA0 + COMPACTFLASH CARD 6SL3054-0FB00-1BA0 | М/з№1 ст.2800 | Рольганг 3-х роликовый пр. 64 (Шкаф 64AS) | 1
ЛПЦ-1 | Стан 2800 | Sinamics | SINAMICS S120 ACTIVE LINE MODULE 6SL3130-7TE28-0AA3 (INPUT: 3AC 380-480V, 50/60HZ OUTPUT: DC 600V, 133A, 80KW) |  | М/з№1 ст.2800 |  | 1
ЛПЦ-1 | Стан 2800 | Sinamics | SINAMICS S120 SINGLE MOTOR MODULE 6SL3120-1TE32-0AA4 (INPUT: DC 600V OUTPUT: 3AC 400V, 200A ) |  | М/з№1 ст.2800 |  | 1
ЛПЦ-1 | Стан 2800 | Sinamics | SINAMICS S120 BASIC LINE MODULE 6SL3330-1TE35-3AA3( INPUT: 3-PH 380-480V, 50/60HZ OUTPUT: 510-650 VDC, 530A, 250KW) |  | 5ЕР | Шкаф AU1 Модуль питания преобразователей роликов ПЗУ (AF1, AF2) | 1
ЛПЦ-1 | Стан 2800 | Sinamics | SINAMICS S120 BASIC LINE MODULE 6SL3330-1TE35-3AA3( INPUT: 3-PH 380-480V, 50/60HZ OUTPUT: 510-650 VDC, 530A, 250KW) |  | 5ЕР | Шкаф AU2 Модуль питания №1 преобразователей роликов УКО (AF4, AF5, AF7) | 1
ЛПЦ-1 | Стан 2800 | Sinamics | SINAMICS S120 BASIC LINE MODULE 6SL3330-1TE35-3AA3( INPUT: 3-PH 380-480V, 50/60HZ OUTPUT: 510-650 VDC, 530A, 250KW) |  | 5ЕР | Шкаф AU3 Модуль питания №2 преобразователей роликов УКО (AF3, AF6, AF8) | 1
ЛПЦ-1 | Стан 2800 | Sinamics | SINAMICS S120 BASIC LINE MODULE 6SL3330-1TE35-3AA3( INPUT: 3-PH 380-480V, 50/60HZ OUTPUT: 510-650 VDC, 530A, 250KW) |  | 5ЕР | Шкаф AUR Резервный модуль питания преобразователей роликов (AF1, AF2), (AF4, AF5, AF7), (AF3, AF6, AF8). | 1
ЛПЦ-1 | Стан 2800 | Sinamics | SINAMICS S120 SINGLE MOTOR MODULE 6SL3120-1TE23-0AC0 (INPUT: DC 600V OUTPUT: 3AC 400V, 30A) U2, U4. | SINAMICS УПРАВЛЯЮЩИЙ МОДУЛЬ CU320-2 PN 6SL3040-1MA01-0AA0 + COMPACTFLASH CARD 6SL3054-0ЕН10-1BA0 v.4.07 | 5ЕР | Шкаф AF1 Ролики ПЗУ.Верхний задающий ролик ПЗУ. Резерв горячий U6. | 2
ЛПЦ-1 | Стан 2800 |  | SINAMICS S120 SINGLE MOTOR MODULE 6SL3120-1TE24-5AA3 (INPUT: DC 600V OUTPUT: 3AC 400V, 45A) U3, U5. |  |  |  | 2
ЛПЦ-1 | Стан 2800 |  | SINAMICS S120 SINGLE MOTOR MODULE 6SL3120-1TE28-5AA3(INPUT: DC 600V OUTPUT: 3AC 400V, 85A) U6 |  |  |  | 1
ЛПЦ-1 | Стан 2800 | Sinamics | SINAMICS S120 SINGLE MOTOR MODULE 6SL3120-1TE28-5AA3 (INPUT: DC 600V OUTPUT: 3AC 400V, 85A) U2. | SINAMICS УПРАВЛЯЮЩИЙ МОДУЛЬ CU320-2 PN 6SL3040-1MA01-0AA0 + COMPACTFLASH CARD 6SL3054-0ЕН10-1BA0 v.4.07 | 5ЕР | Шкаф AF2 Ролики ПЗУ.Нижний задающий ролик ПЗУ. Резерв холодный U5. | 1
ЛПЦ-1 | Стан 2800 |  | SINAMICS S120 SINGLE MOTOR MODULE 6SL3120-1TE23-0AC0 (INPUT: DC 600V OUTPUT: 3AC 400V, 30A) U3, U5. |  |  |  | 2
ЛПЦ-1 | Стан 2800 |  | SINAMICS S120 SINGLE MOTOR MODULE 6SL3120-1TE24-5AA3 (INPUT: DC 600V OUTPUT: 3AC 400V, 45A) U4. |  |  |  | 1
ЛПЦ-1 | Стан 2800 | Sinamics | SINAMICS S120 SINGLE MOTOR MODULE 6SL3120-1TE23-0AC0 (INPUT: DC 600V OUTPUT: 3AC 400V, 30A) U2-U7. | SINAMICS УПРАВЛЯЮЩИЙ МОДУЛЬ CU320-2 PN 6SL3040-1MA01-0AA0 + COMPACTFLASH CARD 6SL3054-0ЕН10-1BA0 v.4.07 | 5ЕР | Шкаф AF3 Верхние ролики УКО. | 6
ЛПЦ-1 | Стан 2800 | Sinamics | SINAMICS S120 SINGLE MOTOR MODULE 6SL3120-1TE23-0AC0 (INPUT: DC 600V OUTPUT: 3AC 400V, 30A) U2-U7. | SINAMICS УПРАВЛЯЮЩИЙ МОДУЛЬ CU320-2 PN 6SL3040-1MA01-0AA0 + COMPACTFLASH CARD 6SL3054-0ЕН10-1BA0 v.4.07 | 5ЕР | Шкаф AF4 Верхние ролики УКО. Резерв горячий U7 | 6
ЛПЦ-1 | Стан 2800 | Sinamics | SINAMICS S120 SINGLE MOTOR MODULE 6SL3120-1TE23-0AC0 (INPUT: DC 600V OUTPUT: 3AC 400V, 30A) U2-U7. | SINAMICS УПРАВЛЯЮЩИЙ МОДУЛЬ CU320-2 PN 6SL3040-1MA01-0AA0 + COMPACTFLASH CARD 6SL3054-0ЕН10-1BA0 v.4.07 | 5ЕР | Шкаф AF5 Нижние ролики УКО. | 6
ЛПЦ-1 | Стан 2800 | Sinamics | SINAMICS S120 SINGLE MOTOR MODULE 6SL3120-1TE23-0AC0 (INPUT: DC 600V OUTPUT: 3AC 400V, 30A) U2-U7. | SINAMICS УПРАВЛЯЮЩИЙ МОДУЛЬ CU320-2 PN 6SL3040-1MA01-0AA0 + COMPACTFLASH CARD 6SL3054-0ЕН10-1BA0 v.4.07 | 5ЕР | Шкаф AF6 Нижние ролики УКО. | 6
ЛПЦ-1 | Стан 2800 | Sinamics | SINAMICS S120 SINGLE MOTOR MODULE 6SL3120-1TE23-0AC0 (INPUT: DC 600V OUTPUT: 3AC 400V, 30A) U2-U7. | SINAMICS УПРАВЛЯЮЩИЙ МОДУЛЬ CU320-2 PN 6SL3040-1MA01-0AA0 + COMPACTFLASH CARD 6SL3054-0ЕН10-1BA0 v.4.07 | 5ЕР | Шкаф AF7 Нижние ролики УКО. | 6
ЛПЦ-1 | Стан 2800 | Sinamics | SINAMICS S120 SINGLE MOTOR MODULE 6SL3120-1TE23-0AC0 (INPUT: DC 600V OUTPUT: 3AC 400V, 30A) U2-U7. | SINAMICS УПРАВЛЯЮЩИЙ МОДУЛЬ CU320-2 PN 6SL3040-1MA01-0AA0 + COMPACTFLASH CARD 6SL3054-0ЕН10-1BA0 v.4.07 | 5ЕР | Шкаф AF8 Нижние ролики УКО. Резерв горячий U7 | 6
ЛПЦ-1 | Стан 2800 |  |  |  | М/з№1 ст.2800 | Шкаф =MA01E10+MCS12 Делит. Ножницы и входной рольганг хол.#1. Щит управления моторами
ЛПЦ-1 | Стан 2800 |  | Силовые автоматы, контактора |  | М/з№1 ст.2800 | Шкаф =MA01E10+MCS12.A0 Главная входная линия 2 Питание 2
ЛПЦ-1 | Стан 2800 |  | Электроаппаратура |  | М/з№1 ст.2800 | Шкаф =MA01E10+MCS12.A0 Входная линия. Вспомогательная цепь (Электропитание ИБП Питание 3. Сервисная линия Питание 4)
ЛПЦ-1 | Стан 2800 |  | Рубильник, предохранители, реактор. |  | М/з№1 ст.2800 | Шкаф =MA01E10+MCS12.A1 Выпрямитель. Переключатель передачи 1
ЛПЦ-1 | Стан 2800 | Sinamics | SINAMICS S120 Smart Line Module 6SL3330-6TE41-1AA3 (380-480V 3AC, 50/60 Hz Output: 510-650 V DC, 1050A Rated power: 500kW) | SINAMICS УПРАВЛЯЮЩИЙ МОДУЛЬ CU320-2 PN 6SL3040-1MA01-0AA0 + COMPACTFLASH CARD 6SL3054-0FC01-1BA0 (версия V5.2) U10 | М/з№1 ст.2800 | Шкаф =MA01E10+MCS12.A1 Выпрямитель 1. Устройство выпрямления U1 | 1
ЛПЦ-1 | Стан 2800 |  |  | TERMINAL MODULE TM31 6SL3055-0AA00-3AA1 U11
ЛПЦ-1 | Стан 2800 |  |  | SINAMICS operator panel AOP30 6SL3055-0AA00-4CA3 A50.1
ЛПЦ-1 | Стан 2800 | Sinamics | SINAMICS S120 Smart Line Module 6SL3330-6TE41-1AA3 (380-480V 3AC, 50/60 Hz Output: 510-650 V DC, 1050A Rated power: 500kW) | SINAMICS УПРАВЛЯЮЩИЙ МОДУЛЬ CU320-2 PN 6SL3040-1MA01-0AA0 + COMPACTFLASH CARD 6SL3054-0FC01-1BA0 (версия V5.2) U20 | М/з№1 ст.2800 | Шкаф =MA01E10+MCS12.A1 Выпрямитель 2. Устройство выпрямления U2 | 1
ЛПЦ-1 | Стан 2800 |  |  | TERMINAL MODULE TM31 6SL3055-0AA00-3AA1 U12
ЛПЦ-1 | Стан 2800 |  |  | SINAMICS operator panel AOP30 6SL3055-0AA00-4CA3 A50.2
ЛПЦ-1 | Стан 2800 |  | Рубильник, предохранители, реактор. |  | М/з№1 ст.2800 | Шкаф =MA01E10+MCS12.A1 Выпрямитель. Переключатель передачи 2
ЛПЦ-1 | Стан 2800 | Sinamics | SINAMICS S120 SINGLE MOTOR MODULE 6SL3120-1TE32-0AA4 (INPUT: DC 600V OUTPUT: 3AC 400V, 200A OUTPUT: at 8 kHz / 140A) A2-U1 | SINAMICS УПРАВЛЯЮЩИЙ МОДУЛЬ CU320-2 PN 6SL3040-1MA01-0AA0 + COMPACTFLASH CARD 6SL3054-0FC01-1BA0 (версия V5.2) A2-U0 SINAMICS МОДУЛЬ ДАТЧИКА SMC30 6SL3055-0AA00-5CA2 A2-U7 ; A3-U7 ; A4-U7 ; A5-U7 SINAMICS operator panel AOP30 6SL3055-0AA00-4CA3 A2-P90 | М/з№1 ст.2800 | Шкаф =MA01E10+MCS12.A2+ME51B01TRN-M101 Тянущий ролик на входе ножниц привод верхнего ролика | 1
ЛПЦ-1 | Стан 2800 | Sinamics | SINAMICS S120 SINGLE MOTOR MODULE 6SL3120-1TE32-0AA4 (INPUT: DC 600V OUTPUT: 3AC 400V, 200A OUTPUT: at 8 kHz / 140A) A3-U1 |  |  | Шкаф =MA01E10+MCS12.A3+ME51B01TRN-M201 Тянущий ролик на входе ножниц привод нижнего ролика | 1
ЛПЦ-1 | Стан 2800 | Sinamics | SINAMICS S120 SINGLE MOTOR MODULE 6SL3120-1TE24-5AC0 (INPUT: DC 600V OUTPUT: 3AC 400V, 45A) A4-U1 |  |  | Шкаф =MA01E10+MCS12.A4+ME51B03RRN-M101 Измерительный ролик на выходе ножниц привод нижнего ролика | 1
ЛПЦ-1 | Стан 2800 | Sinamics | SINAMICS S120 SINGLE MOTOR MODULE 6SL3120-1TE24-5AC0 (INPUT: DC 600V OUTPUT: 3AC 400V, 45A) A5-U1 |  |  | Шкаф =MA01E10+MCS12.A5+MF11A01VRN-M101 Рольганг на входе холодильника #1 привод роликов | 1
ЛПЦ-1 | Стан 2800 | Sinamics | SINAMICS S120 SINGLE MOTOR MODULE 6SL3120-1TE24-5AC0 (INPUT: DC 600V OUTPUT: 3AC 400V, 45A) A6-U1 | SINAMICS УПРАВЛЯЮЩИЙ МОДУЛЬ CU320-2 PN 6SL3040-1MA01-0AA0 + COMPACTFLASH CARD 6SL3054-0FC01-1BA0 (версия V5.2) A6-U0 SINAMICS МОДУЛЬ ДАТЧИКА SMC30 6SL3055-0AA00-5CA2 A6-U7 ; A7-U7 ; A8-U7 ; A9-U7 SINAMICS operator panel AOP30 6SL3055-0AA00-4CA3 A6-P90 | М/з№1 ст.2800 | Шкаф =MA01E10+MCS12.A6+MF11A01VRN-M102 Рольганг на входе холодильника #1 привод роликов | 1
ЛПЦ-1 | Стан 2800 | Sinamics | SINAMICS S120 SINGLE MOTOR MODULE 6SL3120-1TE24-5AC0 (INPUT: DC 600V OUTPUT: 3AC 400V, 45A) A7-U1 |  |  | Шкаф =MA01E10+MCS12.A7+MF11A01VRN-M103 Рольганг на входе холодильника #1 привод роликов | 1
ЛПЦ-1 | Стан 2800 | Sinamics | SINAMICS S120 SINGLE MOTOR MODULE 6SL3120-1TE24-5AC0 (INPUT: DC 600V OUTPUT: 3AC 400V, 45A) A8-U1 |  |  | Шкаф =MA01E10+MCS12.A8+MF11A01VRN-M104 Рольганг на входе холодильника #1 привод роликов | 1
ЛПЦ-1 | Стан 2800 | Sinamics | SINAMICS S120 SINGLE MOTOR MODULE 6SL3120-1TE24-5AC0 (INPUT: DC 600V OUTPUT: 3AC 400V, 45A) A9-U1 |  |  | Шкаф =MA01E10+MCS12.A9+MF11A01VRN-M105 Рольганг на входе холодильника #1 привод роликов | 1
ЛПЦ-1 | Стан 2800 | Sinamics | SINAMICS S120 SINGLE MOTOR MODULE 6SL3120-1TE24-5AC0 (INPUT: DC 600V OUTPUT: 3AC 400V, 45A) A10-U1 | SINAMICS УПРАВЛЯЮЩИЙ МОДУЛЬ CU320-2 PN 6SL3040-1MA01-0AA0 + COMPACTFLASH CARD 6SL3054-0FC01-1BA0 (версия V5.2) A10-U0 SINAMICS МОДУЛЬ ДАТЧИКА SMC30 6SL3055-0AA00-5CA2 A10-U7 ; A11-U7 ; A12-U7 ; A13-U7 SINAMICS operator panel AOP30 6SL3055-0AA00-4CA3 A10-P90 | М/з№1 ст.2800 | Шкаф =MA01E10+MCS12.A10+MF11A01VRN-M106 Рольганг на входе холодильника #1 привод роликов | 1
ЛПЦ-1 | Стан 2800 | Sinamics | SINAMICS S120 SINGLE MOTOR MODULE 6SL3120-1TE24-5AC0 (INPUT: DC 600V OUTPUT: 3AC 400V, 45A) A11-U1 |  |  | Шкаф =MA01E10+MCS12.A11+MF11A01VRN-M107 Рольганг на входе холодильника #1 привод роликов | 1
ЛПЦ-1 | Стан 2800 | Sinamics | SINAMICS S120 SINGLE MOTOR MODULE 6SL3120-1TE24-5AC0 (INPUT: DC 600V OUTPUT: 3AC 400V, 45A) A12-U1 |  |  | Шкаф =MA01E10+MCS12.A12+MF11A01VRN-M108 Рольганг на входе холодильника #1 привод роликов | 1
ЛПЦ-1 | Стан 2800 | Sinamics | SINAMICS S120 SINGLE MOTOR MODULE 6SL3120-1TE24-5AC0 (INPUT: DC 600V OUTPUT: 3AC 400V, 45A) A13-U1 |  |  | Шкаф =MA01E10+MCS12.A13+MF11A01VRN-M109 Рольганг на входе холодильника #1 привод роликов | 1
ЛПЦ-1 | Стан 2800 | Sinamics | SINAMICS S120 SINGLE MOTOR MODULE 6SL3120-1TE24-5AC0 (INPUT: DC 600V OUTPUT: 3AC 400V, 45A) A14-U1 | SINAMICS УПРАВЛЯЮЩИЙ МОДУЛЬ CU320-2 PN 6SL3040-1MA01-0AA0 + COMPACTFLASH CARD 6SL3054-0FC01-1BA0 (версия V5.2) A14-U0 SINAMICS МОДУЛЬ ДАТЧИКА SMC30 6SL3055-0AA00-5CA2 A14-U7 ; A15-U7 ; A16-U7 ; A17-U7 SINAMICS operator panel AOP30 6SL3055-0AA00-4CA3 A14-P90 | М/з№1 ст.2800 | Шкаф =MA01E10+MCS12.A14+MF11A01VRN-M110 Рольганг на входе холодильника #1 привод роликов | 1
ЛПЦ-1 | Стан 2800 | Sinamics | SINAMICS S120 SINGLE MOTOR MODULE 6SL3120-1TE24-5AC0 (INPUT: DC 600V OUTPUT: 3AC 400V, 45A) A15-U1 |  |  | Шкаф =MA01E10+MCS12.A15+MF11A01VRN-M111 Рольганг на входе холодильника #1 привод роликов | 1
ЛПЦ-1 | Стан 2800 | Sinamics | SINAMICS S120 SINGLE MOTOR MODULE 6SL3120-1TE24-5AC0 (INPUT: DC 600V OUTPUT: 3AC 400V, 45A) A16-U1 |  |  | Шкаф =MA01E10+MCS12.A16+MF11A01VRN-M112 Рольганг на входе холодильника #1 привод роликов | 1
ЛПЦ-1 | Стан 2800 | Sinamics | SINAMICS S120 SINGLE MOTOR MODULE 6SL3120-1TE24-5AC0 (INPUT: DC 600V OUTPUT: 3AC 400V, 45A) A17-U1 |  |  | Шкаф =MA01E10+MCS12.A17+MF11A01VRN-M113 Рольганг на входе холодильника #1 привод роликов | 1
ЛПЦ-1 | Стан 2800 | Sinamics | SINAMICS S120 SINGLE MOTOR MODULE 6SL3120-1TE24-5AC0 (INPUT: DC 600V OUTPUT: 3AC 400V, 45A) A18-U1 | SINAMICS УПРАВЛЯЮЩИЙ МОДУЛЬ CU320-2 PN 6SL3040-1MA01-0AA0 + COMPACTFLASH CARD 6SL3054-0FC01-1BA0 (версия V5.2) A18-U0 SINAMICS МОДУЛЬ ДАТЧИКА SMC30 6SL3055-0AA00-5CA2 A18-U7 ; A19-U7 ; A20-U7 ; A21-U7 SINAMICS operator panel AOP30 6SL3055-0AA00-4CA3 A18-P90 | М/з№1 ст.2800 | Шкаф =MA01E10+MCS12.A18+MF11A01VRN-M114 Рольганг на входе холодильника #1 привод роликов | 1
ЛПЦ-1 | Стан 2800 | Sinamics | SINAMICS S120 SINGLE MOTOR MODULE 6SL3120-1TE24-5AC0 (INPUT: DC 600V OUTPUT: 3AC 400V, 45A) A19-U1 |  |  | Шкаф =MA01E10+MCS12.A19+MF11A01VRN-M115 Рольганг на входе холодильника #1 привод роликов | 1
ЛПЦ-1 | Стан 2800 | Sinamics | SINAMICS S120 SINGLE MOTOR MODULE 6SL3120-1TE24-5AC0 (INPUT: DC 600V OUTPUT: 3AC 400V, 45A) A20-U1 |  |  | Шкаф =MA01E10+MCS12.A20+MF11A01VRN-M116 Рольганг на входе холодильника #1 привод роликов | 1
ЛПЦ-1 | Стан 2800 | Sinamics | SINAMICS S120 SINGLE MOTOR MODULE 6SL3120-1TE24-5AC0 (INPUT: DC 600V OUTPUT: 3AC 400V, 45A) A21-U1 |  |  | Шкаф =MA01E10+MCS12.A21+MF11A01VRN-M117 Рольганг на входе холодильника #1 привод роликов | 1
ЛПЦ-1 | Стан 2800 | Sinamics | SINAMICS S120 SINGLE MOTOR MODULE 6SL3120-1TE24-5AC0 (INPUT: DC 600V OUTPUT: 3AC 400V, 45A) A22-U1 | SINAMICS УПРАВЛЯЮЩИЙ МОДУЛЬ CU320-2 PN 6SL3040-1MA01-0AA0 + COMPACTFLASH CARD 6SL3054-0FC01-1BA0 (версия V5.2) A22-U0 SINAMICS МОДУЛЬ ДАТЧИКА SMC30 6SL3055-0AA00-5CA2 A22-U7 ; A23-U7 ; A24-U7 ; A25-U7 SINAMICS operator panel AOP30 6SL3055-0AA00-4CA3 A22-P90 | М/з№1 ст.2800 | Шкаф =MA01E10+MCS12.A22+MF11A01VRN-M118 Рольганг на входе холодильника #1 привод роликов | 1
ЛПЦ-1 | Стан 2800 | Sinamics | SINAMICS S120 SINGLE MOTOR MODULE 6SL3120-1TE24-5AC0 (INPUT: DC 600V OUTPUT: 3AC 400V, 45A) A23-U1 |  |  | Шкаф =MA01E10+MCS12.A23+MF11A01VRN-M119 Рольганг на входе холодильника #1 привод роликов | 1
ЛПЦ-1 | Стан 2800 | Sinamics | SINAMICS S120 SINGLE MOTOR MODULE 6SL3120-1TE24-5AC0 (INPUT: DC 600V OUTPUT: 3AC 400V, 45A) A24-U1 |  |  | Шкаф =MA01E10+MCS12.A24+MF11A01VRN-M120 Рольганг на входе холодильника #1 привод роликов | 1
ЛПЦ-1 | Стан 2800 | Sinamics | SINAMICS S120 SINGLE MOTOR MODULE 6SL3120-1TE24-5AC0 (INPUT: DC 600V OUTPUT: 3AC 400V, 45A) A25-U1 |  |  | Шкаф =MA01E10+MCS12.A25+MF11A01VRN-M121 Рольганг на входе холодильника #1 привод роликов | 1
ЛПЦ-1 | Стан 2800 | Sinamics | SINAMICS S120 SINGLE MOTOR MODULE 6SL3120-1TE24-5AC0 (INPUT: DC 600V OUTPUT: 3AC 400V, 45A) A26-U1 | SINAMICS УПРАВЛЯЮЩИЙ МОДУЛЬ CU320-2 PN 6SL3040-1MA01-0AA0 + COMPACTFLASH CARD 6SL3054-0FC01-1BA0 (версия V5.2) A26-U0 SINAMICS МОДУЛЬ ДАТЧИКА SMC30 6SL3055-0AA00-5CA2 A26-U7 ; A27-U7 ; A28-U7 ; A29-U7 SINAMICS operator panel AOP30 6SL3055-0AA00-4CA3 A26-P90 | М/з№1 ст.2800 | Шкаф =MA01E10+MCS12.A26+MF11A01VRN-M122 Рольганг на входе холодильника #1 привод роликов | 1
ЛПЦ-1 | Стан 2800 | Sinamics | SINAMICS S120 SINGLE MOTOR MODULE 6SL3120-1TE24-5AC0 (INPUT: DC 600V OUTPUT: 3AC 400V, 45A) A27-U1 |  |  | Шкаф =MA01E10+MCS12.A27+MF11A01VRN-M123 Рольганг на входе холодильника #1 привод роликов | 1
ЛПЦ-1 | Стан 2800 | Sinamics | SINAMICS S120 SINGLE MOTOR MODULE 6SL3120-1TE24-5AC0 (INPUT: DC 600V OUTPUT: 3AC 400V, 45A) A28-U1 |  |  | Шкаф =MA01E10+MCS12.A28+MF11A01VRN-M124 Рольганг на входе холодильника #1 привод роликов | 1
ЛПЦ-1 | Стан 2800 | Sinamics | SINAMICS S120 SINGLE MOTOR MODULE 6SL3120-1TE24-5AC0 (INPUT: DC 600V OUTPUT: 3AC 400V, 45A) A29-U1 |  |  | Шкаф =MA01E10+MCS12.A29+MF11A01VRN-M125 Рольганг на входе холодильника #1 привод роликов | 1
ЛПЦ-1 | Стан 2800 | Sinamics | SINAMICS S120 SINGLE MOTOR MODULE 6SL3120-1TE24-5AC0 (INPUT: DC 600V OUTPUT: 3AC 400V, 45A) A30-U1 | SINAMICS УПРАВЛЯЮЩИЙ МОДУЛЬ CU320-2 PN 6SL3040-1MA01-0AA0 + COMPACTFLASH CARD 6SL3054-0FC01-1BA0 (версия V5.2) A30-U0 SINAMICS МОДУЛЬ ДАТЧИКА SMC30 6SL3055-0AA00-5CA2 A30-U7 ; A31-U7 ; A32-U7 ; A33-U7 SINAMICS operator panel AOP30 6SL3055-0AA00-4CA3 A30-P90 | М/з№1 ст.2800 | Шкаф =MA01E10+MCS12.A30+MF11A01VRN-M126 Рольганг на входе холодильника #1 привод роликов | 1
ЛПЦ-1 | Стан 2800 | Sinamics | SINAMICS S120 SINGLE MOTOR MODULE 6SL3120-1TE24-5AC0 (INPUT: DC 600V OUTPUT: 3AC 400V, 45A) A31-U1 |  |  | Шкаф =MA01E10+MCS12.A31+MF11A01VRN-M127 Рольганг на входе холодильника #1 привод роликов | 1
ЛПЦ-1 | Стан 2800 | Sinamics | SINAMICS S120 SINGLE MOTOR MODULE 6SL3120-1TE24-5AC0 (INPUT: DC 600V OUTPUT: 3AC 400V, 45A) A32-U1 |  |  | Шкаф =MA01E10+MCS12.A32+MF11A01VRN-M128 Рольганг на входе холодильника #1 привод роликов | 1
ЛПЦ-1 | Стан 2800 | Sinamics | SINAMICS S120 SINGLE MOTOR MODULE 6SL3120-1TE24-5AC0 (INPUT: DC 600V OUTPUT: 3AC 400V, 45A) A33-U1 |  |  | Шкаф =MA01E10+MCS12.A33+MF11A01VRN-M129 Рольганг на входе холодильника #1 привод роликов | 1
ЛПЦ-1 | Стан 2800 | Sinamics | SINAMICS S120 SINGLE MOTOR MODULE 6SL3120-1TE32-0AA4 (INPUT: DC 600V OUTPUT: 3AC 400V, 200A OUTPUT: at 8 kHz / 140A) A34-U1 | SINAMICS УПРАВЛЯЮЩИЙ МОДУЛЬ CU320-2 PN 6SL3040-1MA01-0AA0 + COMPACTFLASH CARD 6SL3054-0FC01-1BA0 (версия V5.2) A34-U0 SINAMICS МОДУЛЬ ДАТЧИКА SMC30 6SL3055-0AA00-5CA2 A34-U7 ; A35-U7 SINAMICS operator panel AOP30 6SL3055-0AA00-4CA3 A34-P90 | М/з№1 ст.2800 | Шкаф =MA01E10+MCS12.A34 Резервный ивертор 40 kW | 1
ЛПЦ-1 | Стан 2800 | Sinamics | SINAMICS S120 SINGLE MOTOR MODULE 6SL3120-1TE24-5AC0 (INPUT: DC 600V OUTPUT: 3AC 400V, 45A) A35-U1 |  |  | Шкаф =MA01E10+MCS12.A35 Резервный ивертор 14 kW | 1
ЛПЦ-1 | Стан 2800 | Sinamics |  |  | 5ЕР-А | Шкаф =MA01E10+MCS14.A0 Главная входная линия 2 (питание2: Uн 380В, Iн 630А)
ЛПЦ-1 | Стан 2800 | Sinamics |  |  | 5ЕР-А | Шкаф =MA01E10+MCS14.A0 Входная линия Вспомогательная цепь ( Электропитание ИБП питание3: Uн 220В, Iн 22А), ( Сервисная линия питание4: Uн 220В, Iн 40А).
ЛПЦ-1 | Стан 2800 | Sinamics |  |  | 5ЕР-А | Шкаф =MA01E10+MCS14.A1 Выпрямитель2 Устройство Выпрямления
ЛПЦ-1 | Стан 2800 | Sinamics |  |  | 5ЕР-А | Шкаф =MA01E10+MCS14.A1 Выпрямитель1 Устройство Выпрямления
ЛПЦ-1 | Стан 2800 | Sinamics |  |  | 5ЕР-А | Шкаф =MA01E10+MCS14.A45+MF11A02DCB-M203 Холодильника #1 Кластерный привод дисков
ЛПЦ-1 | Стан 2800 | Sinamics |  |  |  | Шкаф =MA01E10+MCS14.A46+MF11A02DCB-M204 Холодильника #1 Кластерный привод дисков
ЛПЦ-1 | Стан 2800 | Sinamics |  |  | 5ЕР-А | Шкаф =MA01E10+MCS14.A10+MF11A02DCB-M105 Холодильника #1 Привод дисков - секция #1
ЛПЦ-1 | Стан 2800 | Sinamics |  |  |  | Шкаф =MA01E10+MCS14.A11+MF11A02DCB-M106 Холодильника #1 Привод дисков - секция #1
ЛПЦ-1 | Стан 2800 | Sinamics |  |  |  | Шкаф =MA01E10+MCS14.A12+MF11A02DCB-M107 Холодильника #1 Привод дисков - секция #1
ЛПЦ-1 | Стан 2800 | Sinamics |  |  |  | Шкаф =MA01E10+MCS14.A13+MF11A02DCB-M108 Холодильника #1 Привод дисков - секция #1
ЛПЦ-1 | Стан 2800 | Sinamics |  |  | 5ЕР-А | Шкаф =MA01E10+MCS14.A14+MF11A02DCB-M109 Холодильника #1 Привод дисков - секция #1
ЛПЦ-1 | Стан 2800 | Sinamics |  |  |  | Шкаф =MA01E10+MCS14.A15+MF11A02DCB-M110 Холодильника #1 Привод дисков - секция #1
ЛПЦ-1 | Стан 2800 | Sinamics |  |  |  | Шкаф =MA01E10+MCS14.A16+MF11A02DCB-M111 Холодильника #1 Привод дисков - секция #2
ЛПЦ-1 | Стан 2800 | Sinamics |  |  |  | Шкаф =MA01E10+MCS14.A17+MF11A02DCB-M112 Холодильника #1 Привод дисков - секция #2
ЛПЦ-1 | Стан 2800 | Sinamics |  |  | 5ЕР-А | Шкаф =MA01E10+MCS14.A30+MF11A02DCB-M125 Холодильника #1 Привод дисков - секция #1 и2
ЛПЦ-1 | Стан 2800 | Sinamics |  |  |  | Шкаф =MA01E10+MCS14.A31+MF11A02DCB-M126 Холодильника #1 Привод дисков - секция #1 и2
ЛПЦ-1 | Стан 2800 | Sinamics |  |  |  | Шкаф =MA01E10+MCS14.A32+MF11A02DCB-M127 Холодильника #1 Привод дисков - секция #1 и2
ЛПЦ-1 | Стан 2800 | Sinamics |  |  |  | Шкаф =MA01E10+MCS14.A33+MF11A02DCB-M128 Холодильника #1 Привод дисков - секция #1 и2
ЛПЦ-1 | Стан 2800 | Sinamics |  |  | 5ЕР-А | Шкаф =MA01E10+MCS14.A34+MF11A02DCB-M129 Холодильника #1 Привод дисков - секция #1 и2
ЛПЦ-1 | Стан 2800 | Sinamics |  |  |  | Шкаф =MA01E10+MCS14.A35+MF11A02DCB-M130 Холодильника #1 Привод дисков - секция #1 и2
ЛПЦ-1 | Стан 2800 | Sinamics |  |  |  | Шкаф =MA01E10+MCS14.A36+MF11A02DCB-M131 Холодильника #1 Привод дисков - секция #1 и2
ЛПЦ-1 | Стан 2800 | Sinamics |  |  |  | Шкаф =MA01E10+MCS14.A37+MF11A02DCB-M132 Холодильника #1 Привод дисков - секция #1 и2
ЛПЦ-1 | Стан 2800 | Sinamics |  |  | 5ЕР-А | Шкаф =MA01E10+MCS14.A38+MF11A02DCB-M133 Холодильника #1 Привод дисков - секция #1 и2
ЛПЦ-1 | Стан 2800 | Sinamics |  |  |  | Шкаф =MA01E10+MCS14.A39+MF11A02DCB-M134 Холодильника #1 Привод дисков - секция #1 и2
ЛПЦ-1 | Стан 2800 | Sinamics |  |  |  | Шкаф =MA01E10+MCS14.A40+MF11A02DCB-M135 Холодильника #1 Привод дисков - секция #1 и2
ЛПЦ-1 | Стан 2800 | Sinamics |  |  |  | Шкаф =MA01E10+MCS14.A41+MF11A02DCB-M136 Холодильника #1 Привод дисков - секция #1 и2
ЛПЦ-1 | Стан 2800 | Sinamics |  |  | 5ЕР-А | Шкаф =MA01E10+MCS14 Холодильник #1 Щит управления моторами
ЛПЦ-1 | Стан 2800 | Sinamics |  |  | 5ЕР-А | Шкаф =MA01E10+MCS14.A51 Резервный инвертор 30 kW
ЛПЦ-1 | Стан 2800 | Sinamics |  |  | 5ЕР-А | Шкаф =MA01E10+MCS14.A2+MF11A01TOP-M101 Шлеппер на входе холодильника #1 Секция #1 - Цепи шлеппера
ЛПЦ-1 | Стан 2800 | Sinamics |  |  |  | Шкаф =MA01E10+MCS14.A3+MF11A01TOP-M102 Шлеппер на входе холодильника #1 Секция #1 - Цепной подъемник
ЛПЦ-1 | Стан 2800 | Sinamics |  |  |  | Шкаф =MA01E10+MCS14.A4+MF11A01TOP-M201 Шлеппер на входе холодильника #1 Секция #2 - Цепи шлеппера
ЛПЦ-1 | Стан 2800 | Sinamics |  |  |  | Шкаф =MA01E10+MCS14.A5+MF11A01TOP-M202 Шлеппер на входе холодильника #1 Секция #2 - Цепной подъемник
ЛПЦ-1 | Стан 2800 | Sinamics |  |  | 5ЕР-А | Шкаф =MA01E10+MCS14.A47+MF11A03TOP-M101 Шлеппер на выходе холодильника #1 Секция #1 - Цепи шлеппера
ЛПЦ-1 | Стан 2800 | Sinamics |  |  |  | Шкаф =MA01E10+MCS14.A48+MF11A03TOP-M102 Шлеппер на выходе холодильника #1 Секция #1 - Цепной подъемник
ЛПЦ-1 | Стан 2800 | Sinamics |  |  |  | Шкаф =MA01E10+MCS14.A49+MF11A03TOP-M201 Шлеппер на выходе холодильника #1 Секция #2 - Цепи шлеппера
ЛПЦ-1 | Стан 2800 | Sinamics |  |  |  | Шкаф =MA01E10+MCS14.A50+MF11A03TOP-M202 Шлеппер на выходе холодильника #1 Секция #2 - Цепной подъемник
ЛПЦ-1 | Стан 2800 | Sinamics |  |  | 5ЕР-А | Шкаф =MA01E10+MCS14.A43+MF11A02DCB-M201 Холодильника #1 Кластерный привод дисков
ЛПЦ-1 | Стан 2800 | Sinamics |  |  |  | Шкаф =MA01E10+MCS14.A44+MF11A02DCB-M202 Холодильника #1 Кластерный привод дисков
ЛПЦ-1 | Стан 2800 | Sinamics |  |  | 5ЕР-А | Шкаф =MA01E10+MCS14.A6+MF11A02DCB-M101 Холодильник #1 Привод дисков - секция #1
ЛПЦ-1 | Стан 2800 | Sinamics |  |  |  | Шкаф =MA01E10+MCS14.A7+MF11A02DCB-M102 Холодильник #1 Привод дисков - секция #1
ЛПЦ-1 | Стан 2800 | Sinamics |  |  |  | Шкаф =MA01E10+MCS14.A8+MF11A02DCB-M103 Холодильник #1 Привод дисков - секция #1
ЛПЦ-1 | Стан 2800 | Sinamics |  |  |  | Шкаф =MA01E10+MCS14.A9+MF11A02DCB-M104 Холодильник #1 Привод дисков - секция #1
ЛПЦ-1 | Стан 2800 | Sinamics |  |  | 5ЕР-А | Шкаф =MA01E10+MCS14.A42+MF11A02DCB-M137 Холодильник #1 Привод дисков - секция #1и2
ЛПЦ-1 | Стан 2800 | Sinamics |  |  |  | Шкаф =MA01E10+MCS14.A52 Резервный инвертор 3 kW
ЛПЦ-1 | Стан 2800 | Sinamics |  |  | 5ЕР-А | Шкаф =MA01E10+MCS14.A18+MF11A02DCB-M113 Холодильник #1 Привод дисков - секция #2
ЛПЦ-1 | Стан 2800 | Sinamics |  |  |  | Шкаф =MA01E10+MCS14.A19+MF11A02DCB-M114 Холодильник #1 Привод дисков - секция #2
ЛПЦ-1 | Стан 2800 | Sinamics |  |  |  | Шкаф =MA01E10+MCS14.A20+MF11A02DCB-M115 Холодильник #1 Привод дисков - секция #2
ЛПЦ-1 | Стан 2800 | Sinamics |  |  |  | Шкаф =MA01E10+MCS14.A21+MF11A02DCB-M116 Холодильник #1 Привод дисков - секция #2
ЛПЦ-1 | Стан 2800 | Sinamics |  |  | 5ЕР-А | Шкаф =MA01E10+MCS14.A22+MF11A02DCB-M117 Холодильник #1 Привод дисков - секция #2
ЛПЦ-1 | Стан 2800 | Sinamics |  |  |  | Шкаф =MA01E10+MCS14.A23+MF11A02DCB-M118 Холодильник #1 Привод дисков - секция #2
ЛПЦ-1 | Стан 2800 | Sinamics |  |  |  | Шкаф =MA01E10+MCS14.A24+MF11A02DCB-M119 Холодильник #1 Привод дисков - секция #2
ЛПЦ-1 | Стан 2800 | Sinamics |  |  |  | Шкаф =MA01E10+MCS14.A25+MF11A02DCB-M120 Холодильник #1 Привод дисков - секция #2
ЛПЦ-1 | Стан 2800 | Sinamics |  |  | 5ЕР-А | Шкаф =MA01E10+MCS14.A26+MF11A02DCB-M121 Холодильник #1 Привод дисков - секция #1 и2
ЛПЦ-1 | Стан 2800 | Sinamics |  |  |  | Шкаф =MA01E10+MCS14.A27+MF11A02DCB-M122 Холодильник #1 Привод дисков - секция #1 и2
ЛПЦ-1 | Стан 2800 | Sinamics |  |  |  | Шкаф =MA01E10+MCS14.A28+MF11A02DCB-M123 Холодильник #1 Привод дисков - секция #1 и2
ЛПЦ-1 | Стан 2800 | Sinamics |  |  |  | Шкаф =MA01E10+MCS14.A29+MF11A02DCB-M124 Холодильник #1 Привод дисков - секция #1 и2
ЛПЦ-1 | Стан 2800 | КТЭ | КТЭ 500/440-131 | 1ВМД | М/з№1 ст.2800 | Рольганг отводящий пр. 69 AV(500/440) | 1 | 144100820
ЛПЦ-1 | Стан 2800 | КТЭ | КТЭ 320/460-2Р | 5ДВ | М/з№1 ст.2800 | Рольганг резервный пр. 7Р AV(320/460) | 1 | 144100811
ЛПЦ-1 | Стан 2800 | Omron | Omron 3G3FV-A4150-CUE |  | 4ЕР | ЛПМ-№3 Ролик №1 | 1 | 144201167
ЛПЦ-1 | Стан 2800 | Omron | Omron 3G3FV-B418K-CUE |  | 4ЕР | ЛПМ-№3 Ролик №2 | 1
ЛПЦ-1 | Стан 2800 | Omron | Omron 3G3FV-B411K-CUE |  | 4ЕР | ЛПМ-№3 Ролик №3 | 1
ЛПЦ-1 | Стан 2800 | Omron | Omron 3G3FV-B411K-CUE |  | 4ЕР | ЛПМ-№3 Ролик №4 | 1
ЛПЦ-1 | Стан 2800 | Omron | Omron 3G3FV-B411K-CUE |  | 4ЕР | ЛПМ-№3 Ролик №5 | 1
ЛПЦ-1 | Стан 2800 | Omron | Omron 3G3FV-B411K-CUE |  | 4ЕР | ЛПМ-№3 Ролик №6 | 1
ЛПЦ-1 | Стан 2800 | Omron | Omron 3G3FV-B411K-CUE |  | 4ЕР | ЛПМ-№3 Ролик №7 | 1
ЛПЦ-1 | Стан 2800 | Omron | Omron 3G3FV-B411K-CUE |  | 4ЕР | ЛПМ-№3 Ролик №8 | 1
ЛПЦ-1 | Стан 2800 | Omron | Omron 3G3FV-A4150-CUE |  | 4ЕР | ЛПМ-№3 Ролик №9 | 1
ЛПЦ-1 | Стан 2800 | Omron | Omron 3G3RV-B4750-E |  | 4ЕР | Подающий рольганг. (1ППР1 пр.77 Секция 1) | 1 | 144100015
ЛПЦ-1 | Стан 2800 | Omron | Omron 3G3RV-B4750-E |  | 4ЕР | Подающий рольганг. (1ППР2 пр.77 Секция 2) | 1
ЛПЦ-1 | Стан 2800 | Omron | Omron 3G3RV-B4750-E |  | 4ЕР | Подающий рольганг. (2ППР1 пр.78 Секция 1) | 1
ЛПЦ-1 | Стан 2800 | Omron | Omron 3G3RV-B4750-E |  | 4ЕР | Подающий рольганг. (2ППР2 пр.78 Секция 2) | 1
ЛПЦ-1 | Стан 2800 | Omron | Omron 3G3RV-B4750-E |  | 4ЕР | Отводящий рольганг. (1ПОР1 пр.79 Секция 1) | 1
ЛПЦ-1 | Стан 2800 | Omron | Omron 3G3RV-B4750-E |  | 4ЕР | Отводящий рольганг. (1ПОР2 пр.79 Секция 2) | 1
ЛПЦ-1 | Стан 2800 | Omron | Omron 3G3RV-B411K-E |  | 4ЕР | Отводящий рольганг. (2ПОР пр.81) | 1
ЛПЦ-1 | Стан 2800 | Omron | Omron 3G3RV-B411K-E |  | 4ЕР | Отводящий рольганг. (3ПОР пр.82) | 1
ЛПЦ-1 | Стан 2800 | Omron | Omron 3G3RV-B411K-E |  | 4ЕР | Отводящий рольганг. (4ПОР пр.83) | 1
ЛПЦ-1 | Стан 2800 | Omron | Omron 3G3RV-B411K-E |  | 4ЕР | Отводящий рольганг. (5ПОР пр.84) | 1
ЛПЦ-1 | Стан 2800 | Simoreg | Simoreg DC 6RA7085-6DV62-0-Z | (G95,S00,K00,K01,K11) | 8ЕР | Нажимное устройство чистовой клети "КВАРТО" пр. 57-АS1(600/420) | 1 | 144203019
ЛПЦ-1 | Стан 2800 | Simoreg | Simoreg DC 6RA7085-6DV62-0-Z | (G95,S00,K00,K01,K11) | 8ЕР | Нажимное устройство чистовой клети "КВАРТО" пр. 57-AS2(600/420) | 1
ЛПЦ-1 | Стан 2800 | Simoreg | Simoreg DC 6RA7085-6DV62-0-Z | (G95,S00,K00,K01,K11) | 8ЕР | Нажимное устройство чистовой клети "КВАРТО" пр. 57-AS3 резервный(600/420) | 1
ЛПЦ-1 | Стан 2800 | Simoreg | Simoreg DC 6RA7013-6DV62-0-Z | (G95 K00 K01 K11 S00) | 8ЕР | Привод выборки зазоров AS-A(15/420) | 1
ЛПЦ-1 | Стан 2800 | Simoreg | Simoreg DC 6RA7085-6DV62-0-Z | (G95,S00,K00,K01,K11) | 8ЕР | Рольганг отводящий пр. 59 AS (600/420) | 1 | 144203027
ЛПЦ-1 | Стан 1700 | М-2Т2ПП | М-2Т2ПП-10к/5к-1,05к | Id 10/5kA,Ud 1,05kB | ПТП ст.1700 | Главный привод 1 клети пр. 7 КПУ AV(10000) | 1 | 144107178
ЛПЦ-1 | Стан 1700 | М-2Т2ПП | М-2Т2ПП-10к/5к-1,05к | Id 10/5kA,Ud 1,05kB | ПТП ст.1700 | Главный привод 2 клети пр. 8 КПУ AV(10000) | 1 | 144107179
ЛПЦ-1 | Стан 1700 | М-2Т2ПП | М-2Т2ПП-10к/5к-1,05к | Id 10/5kA,Ud 1,05kB | ПТП ст.1700 | Главный привод 3 клети пр. 9 КПУ AV(10000) | 1 | 144107180
ЛПЦ-1 | Стан 1700 | М-2Т2ПП | М-2Т2ПП-10к/5к-1,05к | Id 10/5kA,Ud 1,05kB | ПТП ст.1700 | Главный привод 4 клети пр. 10 КПУ AV(10000) | 1 | 144107181
ЛПЦ-1 | Стан 1700 | М-2Т2ПП | М-2Т2ПП-10к/5к-1,05к | Id 10/5kA,Ud 1,05kB | ПТП ст.1700 | Главный привод 5 клети пр. 11 КПУ AV(10000) | 1 | 144107182
ЛПЦ-1 | Стан 1700 | М-2Т2ПП | М-2Т2ПП-10к/5к-1,05к | Id 10/5kA,Ud 1,05kB | ПТП ст.1700 | Главный привод 6 клети пр. 12 КПУ AV(10000) | 1 | 144107183
ЛПЦ-1 | Стан 1700 | М-2Т2ПП | М-2Т2ПП-10к/5к-1,05к | Id 10/5kA,Ud 1,05kB | ПТП ст.1700 | Главный привод резерв пр. 14 КПУ AV(10000) | 1 | 144107177
ЛПЦ-1 | Стан 1700 | В-ТПЕ | В-ТПЕ-500-400 |  | ПТП ст.1700 | Возбудитель 7 КПУ AV(500/440) | 1 | 144107178
ЛПЦ-1 | Стан 1700 | В-ТПЕ | В-ТПЕ-500-400 |  | ПТП ст.1700 | Возбудитель 8 КПУ AV(500/440) | 1 | 144107179
ЛПЦ-1 | Стан 1700 | В-ТПЕ | В-ТПЕ-500-400 |  | ПТП ст.1700 | Возбудитель 9 КПУ AV(500/440) | 1 | 144107180
ЛПЦ-1 | Стан 1700 | В-ТПЕ | В-ТПЕ-500-400 |  | ПТП ст.1700 | Возбудитель 10 КПУ AV(500/440) | 1 | 144107181
ЛПЦ-1 | Стан 1700 | В-ТПЕ | В-ТПЕ-500-400 |  | ПТП ст.1700 | Возбудитель 11 КПУ AV(500/440) | 1 | 144107182
ЛПЦ-1 | Стан 1700 | В-ТПЕ | В-ТПЕ-500-400 |  | ПТП ст.1700 | Возбудитель 12 КПУ AV(500/440) | 1 | 144107183
ЛПЦ-1 | Стан 1700 | В-ТПЕ | В-ТПЕ-500-400 |  | ПТП ст.1700 | Возбудитель 14 КПУ резерв AV (500/440) | 1 | 144205441
ЛПЦ-1 | Стан 1700 | КТЭ | КТЭ 500/440-131 | 2ВТ | ПТП ст.1700 | Нажимное устройство 1 клети пр. 305-А AV(500/440) | 1
ЛПЦ-1 | Стан 1700 | КТЭ | КТЭ 500/440-131 | 2ВТ | ПТП ст.1700 | Нажимное устройство 1 клети пр. 305-Б AV(500/440) | 1
ЛПЦ-1 | Стан 1700 | КТЭ | КТЭ 500/440-131 | 2ВТ | ПТП ст.1700 | Нажимное устройство 2 клети пр. 306-А AV(500/440) | 1
ЛПЦ-1 | Стан 1700 | КТЭ | КТЭ 500/440-131 | 2ВТ | ПТП ст.1700 | Нажимное устройство 2 клети пр. 306-Б AV(500/440) | 1
ЛПЦ-1 | Стан 1700 | КТЭ | КТЭ 500/440-131 | 2ВТ | ПТП ст.1700 | Нажимное устройство 3 клети пр. 307-А AV(500/440) | 1
ЛПЦ-1 | Стан 1700 | КТЭ | КТЭ 500/440-131 | 2ВТ | ПТП ст.1700 | Нажимное устройство 3 клети пр. 307-Б AV(500/440) | 1
ЛПЦ-1 | Стан 1700 | КТЭ | КТЭ 500/440-131 | 2ВТ | ПТП ст.1700 | Нажимное устройство 4 клети пр. 308-А AV(500/440) | 1
ЛПЦ-1 | Стан 1700 | КТЭ | КТЭ 500/440-131 | 2ВТ | ПТП ст.1700 | Нажимное устройство 4 клети пр. 308-Б AV(500/440) | 1
ЛПЦ-1 | Стан 1700 | КТЭ | КТЭ 500/440-131 | 2ВТ | ПТП ст.1700 | Нажимное устройство 5 клети пр. 309-А AV(500/440) | 1
ЛПЦ-1 | Стан 1700 | КТЭ | КТЭ 500/440-131 | 2ВТ | ПТП ст.1700 | Нажимное устройство 5 клети пр. 309-Б AV(500/440) | 1
ЛПЦ-1 | Стан 1700 | КТЭ | КТЭ 500/440-131 | 2ВТ | ПТП ст.1700 | Нажимное устройство 6 клети пр. 310-А AV(500/440) | 1
ЛПЦ-1 | Стан 1700 | КТЭ | КТЭ 500/440-131 | 2ВТ | ПТП ст.1700 | Нажимное устройство 6 клети пр. 310-Б AV(500/440) | 1
ЛПЦ-1 | Стан 1700 | КТЭ | КТЭ 500/440-131 | 1ВМД | М/з№1 ст.2800 | Рольганг пр. 298 AV (500/440) | 1 | 144203034
ЛПЦ-1 | Стан 1700 | Simoreg | Simoreg DC 6RA7075-6DV62-0-Z | (G95,K01,K11) | 6ЕР | Рольганг пр. 203 AV | 1 | 144100025
ЛПЦ-1 | Стан 1700 | Simoreg | Simoreg DC 6RA7075-6DV62-0-Z | (G95,K01,K11) | 6ЕР | Рольганг пр. 212 AV | 1
ЛПЦ-1 | Стан 1700 | Simoreg | Simoreg DC 6RA7075-6DV62-0-Z | (G95,K01,K11) | 6ЕР | Рольганг пр. 215 AV | 1
ЛПЦ-1 | Стан 1700 | Simoreg | Simoreg DC 6RA7075-6FV62-0-Z | (G95,S00,K01,K11) | 6ЕР | Отжимной ролик пр.№213 | 1
ЛПЦ-1 | Стан 1700 | Simoreg | Simoreg DC 6RA7075-6FV62-0-Z | (G95,S00,K01,K11) | 6ЕР | Отжимной ролик пр.№214 | 1
ЛПЦ-1 | Стан 1700 | Simoreg | Simoreg DC 6RA7075-6FV62-0-Z | (G95,S00,K01,K11) | 6ЕР | Отжимной ролик пр.№216 | 1
ЛПЦ-1 | Стан 1700 | Simoreg | Simoreg DC 6RA7075-6FV62-0-Z | (G95,S00,K01,K11) | 6ЕР | Отжимной ролик пр.№217 | 1
ЛПЦ-1 | Стан 1700 | Simoreg | Simoreg DC 6RA7075-6FV62-0-Z | (G95,S00,K01,K11) | 6ЕР | Резерв Шкаф 220 AS | 1
ЛПЦ-1 | Стан 1700 | Simoreg | Simoreg DC 6RA7075-6DS22-0-Z | (G95,S00,K01,K11) | ПТП ст.1700 | Возбудитель летучих ножниц пр. 6КПУ | 1
ЛПЦ-1 | Стан 1700 | Simoreg | Simoreg DC 6RA7096-4MV62-0-Z | (G95,S00,K01,K11) | ПТП ст.1700 | Летучие ножницы пр.6КПУ-1 | 1
ЛПЦ-1 | Стан 1700 | Simoreg | Simoreg DC 6RA7096-4MV62-0-Z | (G95,S00,K01,K11) | ПТП ст.1700 | Летучие ножницы пр.6КПУ-2 | 1
ЛПЦ-1 | Стан 1700 | Sinamics | 6RA8075-6DV62-0AA0-Z S01 | SINAMICS DCM, 4-квадрантный, ввод 3AC 400V/174A якорь DC 420V/210A, карта памяти | 1ЕР | Входящий рольганг Коил-Бокс пр. 201 AV | 1
ЛПЦ-1 | Стан 1700 | Sinamics | 6RA8025-6DV62-0AA0-Z S01 | SINAMICS DCM, 4-квадрантный, ввод 3AC 400V/50A, якорь DC 420V/60A, карта памяти | 1ЕР | Входящие линейки Коил-Бокс пр. 202 AV | 1
ЛПЦ-1 | Стан 1700 | Sinamics | 6RA8087-6FV62-0AA0-Z S01 | SINAMICS DCM, 4-квадрантный, ввод 3AC 480V/706A, якорь DC 500V/850A, карта памяти | 1ЕР | Верхний гибочный ролик Коил-Бокс пр. 204 AV (яч.75) | 1
ЛПЦ-1 | Стан 1700 | Sinamics | 6RA8087-6FV62-0AA0-Z S01 | SINAMICS DCM, 4-квадрантный, ввод 3AC 480V/706A, якорь DC 500V/850A, карта памяти | 1ЕР | Нижний гибочный ролик Коил-Бокс пр. 205 AV (яч.77) | 1
ЛПЦ-1 | Стан 1700 | Sinamics | 6RA8018-6DV62-0AA0-Z S01 | SINAMICS DCM, 4-квадрантный, ввод 3AC 400V/25A, якорь DC 420V/30A, карта памяти | 1ЕР | Зазор гибочных роликов Коил-Бокс пр. 206 AV | 1
ЛПЦ-1 | Стан 1700 | Sinamics | 6RA8087-6FV62-0AA0-Z S01 | SINAMICS DCM, 4-квадрантный, ввод 3AC 480V/706A, якорь DC 500V/850A, карта памяти | 1ЕР | Люлька №1 Коил-Бокс пр. 207 AV (яч.123) | 1
ЛПЦ-1 | Стан 1700 | Sinamics | 6RA8081-6DV62-0AA0-Z S01 | SINAMICS DCM, 4-квадрантный, ввод 3AC 400V/332A, якорь DC 420V/400A, карта памяти | 1ЕР | Люлька №2 Коил-Бокс пр. 208 AV | 1
ЛПЦ-1 | Стан 1700 | Sinamics | 6RA8075-6FV62-0AA0-Z S01 | SINAMICS DCM, 4-квадрантный, ввод 3AC 480V/174A, якорь DC 500V/210A, карта памяти | 1ЕР | Верхний тянущий ролик Коил-Бокс пр. 209 AV | 1
ЛПЦ-1 | Стан 1700 | Sinamics | 6RA8075-6FV62-0AA0-Z S01 | SINAMICS DCM, 4-квадрантный, ввод 3AC 480V/174A, якорь DC 500V/210A, карта памяти | 1ЕР | Нижний тянущий ролик Коил-Бокс пр. 210 AV | 1
ЛПЦ-1 | Стан 1700 | Sinamics | 6RA8025-6DV62-0AA0-Z S01 | SINAMICS DCM, 4-квадрантный, ввод 3AC 400V/50A, якорь DC 420V/60A, карта памяти | 1ЕР | Линейки летучих ножниц пр. 211 AV | 1
ЛПЦ-1 | Стан 1700 | Sinamics | 6RA8025-6DV62-0AA0-Z S01 | SINAMICS DCM, 4-квадрантный, ввод 3AC 400V/50A, якорь DC 420V/60A, карта памяти | 1ЕР | Резерв2: 211,206,202 | 1
ЛПЦ-1 | Стан 1700 | Sinamics | 6RA8087-6FV62-0AA0-Z S01 | SINAMICS DCM, 4-квадрантный, ввод 3AC 480V/706A, якорь DC 500V/850A, карта памяти | 1ЕР | Резерв1: 205,209,210,207,204 | 1
ЛПЦ-1 | Стан 1700 | Omron | Omron 3G3HV-B4450-CE |  | 2ЕР | Отводящий рольганг 1UZ-1 | 1 | 144490834
ЛПЦ-1 | Стан 1700 | Omron | Omron 3G3HV-B4450-CE |  | 2ЕР | Отводящий рольганг 1UZ-2 | 1
ЛПЦ-1 | Стан 1700 | Omron | Omron 3G3HV-B416K-CE |  | 2ЕР | Отводящий рольганг 2UZ-1 | 1
ЛПЦ-1 | Стан 1700 | Omron | Omron 3G3HV-B416K-CE |  | 2ЕР | Отводящий рольганг 2UZ-2 | 1
ЛПЦ-1 | Стан 1700 | Omron | Omron 3G3HV-B416K-CE |  | 2ЕР | Отводящий рольганг 3UZ-1 | 1
ЛПЦ-1 | Стан 1700 | Omron | Omron 3G3HV-B416K-CE |  | 2ЕР | Отводящий рольганг 3UZ-2 | 1
ЛПЦ-1 | Стан 1700 | Omron | Omron 3G3HV-B416K-CE |  | 2ЕР | Отводящий рольганг 4UZ-1 | 1
ЛПЦ-1 | Стан 1700 | Omron | Omron 3G3HV-B416K-CE |  | 2ЕР | Отводящий рольганг 4UZ-2 | 1
ЛПЦ-1 | Стан 1700 | Omron | Omron 3G3HV-B416K-CE |  | 2ЕР | Отводящий рольганг 5UZ-1 | 1
ЛПЦ-1 | Стан 1700 | Omron | Omron 3G3HV-B416K-CE |  | 2ЕР | Отводящий рольганг 5UZ-2 | 1
ЛПЦ-1 | Стан 1700 | Omron | Omron 3G3HV-B416K-CE |  | 2ЕР | Отводящий рольганг 6UZ-1 | 1
ЛПЦ-1 | Стан 1700 | Omron | Omron 3G3HV-B416K-CE |  | 2ЕР | Отводящий рольганг 6UZ-2 | 1
ЛПЦ-1 | Стан 1700 | Omron | Omron 3G3HV-B416K-CE |  | 2ЕР | Отводящий рольганг 7UZ-1 | 1
ЛПЦ-1 | Стан 1700 | Omron | Omron 3G3HV-B416K-CE |  | 2ЕР | Отводящий рольганг 7UZ-2 | 1
ЛПЦ-1 | Стан 1700 | КТЭ | КТЭ 500/440-131 | 1 | 5ЭМП (1 этаж) | Тянущие ролики моталки №3 пр. 839 AV(500/440) | 1 | 144100911
ЛПЦ-1 | Стан 1700 | КТЭ | КТЭ 500/440-131 | 1 | 5ЭМП (1 этаж) | Тянущие ролики моталки №3 пр. 840 AV(500/440) | 1
ЛПЦ-1 | Стан 1700 | КТЭ | КТЭ 500/440-131 | 1 | 5ЭМП (1 этаж) | Тянущие ролики моталки №4 пр. 859 AV(500/440) | 1 | 144105504
ЛПЦ-1 | Стан 1700 | КТЭ | КТЭ 500/440-131 | 1 | 5ЭМП (1 этаж) | Тянущие ролики моталки №4 пр. 860 AV(500/440) | 1
ЛПЦ-1 | Стан 1700 | Simoreg | Simoreg DC 6RA7096-4GV62-0-Z | (G64,K01,K11) | 5ЭМП (2 этаж) | Барабан моталки №3 пр.832 AV | 1 | 144205510
ЛПЦ-1 | Стан 1700 | Simoreg | Simoreg DC 6RA7096-4GV62-0-Z | (G64,K01,K11) | 5ЭМП (2 этаж) | Барабан моталки №4 пр.852 AV | 1 | 144205511
ЛПЦ-1 | Стан 1700 | Omron | Omron 3G3RV-A4040-E |  | 5ЭМП (1 этаж) | Зазор моталки №3 пр. 835 AV | 1 | 144205510
ЛПЦ-1 | Стан 1700 | Omron | Omron 3G3RV-A4040-E |  | 5ЭМП (1 этаж) | Зазор моталки №4 пр. 855 AV | 1 | 144205511
ЛПЦ-1 | Стан 1700 | Sinamics | Sinamics DCM 6RA8085-6DV62-0AA0-Z | (G00,G20) | 6ЭМП | Конвейер №4 пр. 897 | 1
ЛПЦ-1 | Стан 1700 | Sinamics | Sinamics DCM 6RA8085-6DV62-0AA0-Z | (G00,G20) | 6ЭМП | Конвейер №3 пр. 899 | 1
ЛПЦ-1 | Стан 1700 | Omron | Omron 3G3FV-B4300-CE |  | 6ЭМП | Механические линейки перед мот.№3 пр. 827 AV | 1 | 144490834
ЛПЦ-1 | Стан 1700 | Omron | Omron 3G3FV-B4300-CE |  | 6ЭМП | Пневмолинейки перед мот.№3 пр. 830 AV | 1 | 144490834
ЛПЦ-1 | Стан 1700 | Omron | Omron 3G3FV-B4300-CE |  | 6ЭМП | Пневмолинейки перед мот.№4 пр. 850 AV | 1
ЛПЦ-1 | Стан 1700 | Omron | Omron 3G3HV-B416K-CE |  | 6ЭМП | Отводящий рольганг 821AV (8UZ-1) | 1
ЛПЦ-1 | Стан 1700 | Omron | Omron 3G3HV-B416K-CE |  | 6ЭМП | Отводящий рольганг 822AV (8UZ-2) | 1
ЛПЦ-1 | Стан 1700 | Omron | Omron 3G3HV-B416K-CE |  | 6ЭМП | Отводящий рольганг 823AV (9UZ-1) | 1
ЛПЦ-1 | Стан 1700 | Omron | Omron 3G3HV-B416K-CE |  | 6ЭМП | Отводящий рольганг 824AV (9UZ-2) | 1
ЛПЦ-1 | Стан 1700 | КТЭ | КТЭ |  | 12ПСУ | Конвейер №1 пр. 350 AV(500/220) | 1 | 144105504
ЛПЦ-1 | Стан 1700 | КТЭ | КТЭ 500/440-131 | 1ВМД | 12ПСУ | Конвейер №2 пр. 351 AV(500/440) | 1 | 144100907
ЛПЦ-1 | Стан 1700 | КТЭ | КТЭ 500/440-131 | 1ВМД | 12ПСУ | Подъемно-поворотный стол пр. 352 AV(500/440) | 1 | 144100906
ЛПЦ-1 | Стан 1700 | Simoreg | Simoreg DC 6RA7028-6DS22-0-Z | (G97,S00,K02,K11) | ПТП ст.1700 | Петледержатель пр. 311 AV1(возбудитель) | 1 | 144204002
ЛПЦ-1 | Стан 1700 | Simoreg | Simoreg DC 6RA7081-6DS22-0-Z | (G97,S00,K00,K02,K11) | ПТП ст.1700 | Петледержатель пр. 311 AV2(якорь) | 1
ЛПЦ-1 | Стан 1700 | Simoreg | Simoreg DC 6RA7028-6DS22-0-Z | (G97,S00,K02,K11) | ПТП ст.1700 | Петледержатель пр. 312 AV1(возбудитель) | 1
ЛПЦ-1 | Стан 1700 | Simoreg | Simoreg DC 6RA7081-6DS22-0-Z | (G97,S00,K00,K02,K11) | ПТП ст.1700 | Петледержатель пр. 312 AV2(якорь) | 1
ЛПЦ-1 | Стан 1700 | Simoreg | Simoreg DC 6RA7028-6DS22-0-Z | (G97,S00,K02,K11) | ПТП ст.1700 | Петледержатель пр. 313 AV1(возбудитель) | 1
ЛПЦ-1 | Стан 1700 | Simoreg | Simoreg DC 6RA7081-6DS22-0-Z | (G97,S00,K00,K02,K11) | ПТП ст.1700 | Петледержатель пр. 313 AV2(якорь) | 1
ЛПЦ-1 | Стан 1700 | Simoreg | Simoreg DC 6RA7028-6DS22-0-Z | (G97,S00,K02,K11) | ПТП ст.1700 | Петледержатель пр. 314 AV1(возбудитель) | 1
ЛПЦ-1 | Стан 1700 | Simoreg | Simoreg DC 6RA7081-6DS22-0-Z | (G97,S00,K00,K02,K11) | ПТП ст.1700 | Петледержатель пр. 314 AV2(якорь) | 1
ЛПЦ-1 | Стан 1700 | Simoreg | Simoreg DC 6RA7028-6DS22-0-Z | (G97,S00,K02,K11) | ПТП ст.1700 | Петледержатель пр. 315 AV1(возбудитель) | 1
ЛПЦ-1 | Стан 1700 | Simoreg | Simoreg DC 6RA7081-6DS22-0-Z | (G97,S00,K00,K02,K11) | ПТП ст.1700 | Петледержатель пр. 315 AV2(якорь) | 1
ЛПЦ-1 | Стан 1700 | Simoreg | Simoreg DC 6RA7075-6DV62-0-Z | (G95,S00,K00,K01,K11) | 5ЭМП (2 этаж) | Формирующий ролик №1 пр. 834 AV1 | 1 | 144205510
ЛПЦ-1 | Стан 1700 | Simoreg | Simoreg DC 6RA7075-6DV62-0-Z | (G95,S00,K00,K01,K11) | 5ЭМП (2 этаж) | Формирующий ролик №2 пр. 834 AV2 | 1
ЛПЦ-1 | Стан 1700 | Simoreg | Simoreg DC 6RA7075-6DV62-0-Z | (G95,S00,K00,K01,K11) | 5ЭМП (2 этаж) | Формирующий ролик №3 пр. 834 AV3 | 1
ЛПЦ-1 | Стан 1700 | Simoreg | Simoreg DC 6RA7075-6DV62-0-Z | (G95,S00,K00,K01,K11) | 5ЭМП (2 этаж) | Формирующий ролик №4 пр. 834 AV4 | 1
ЛПЦ-1 | Стан 1700 | Simoreg | Simoreg DC 6RA7075-6DV62-0-Z | (G95,S00,K00,K01,K11) | 5ЭМП (2 этаж) | Формирующий ролик №1 пр. 854 AV1 | 1 | 144205511
ЛПЦ-1 | Стан 1700 | Simoreg | Simoreg DC 6RA7075-6DV62-0-Z | (G95,S00,K00,K01,K11) | 5ЭМП (2 этаж) | Формирующий ролик №2 пр. 854 AV2 | 1
ЛПЦ-1 | Стан 1700 | Simoreg | Simoreg DC 6RA7075-6DV62-0-Z | (G95,S00,K00,K01,K11) | 5ЭМП (2 этаж) | Формирующий ролик №3 пр. 854 AV3 | 1
ЛПЦ-1 | Стан 1700 | Simoreg | Simoreg DC 6RA7075-6DV62-0-Z | (G95,S00,K00,K01,K11) | 5ЭМП (2 этаж) | Формирующий ролик №4 пр. 854 AV4 | 1
ЦОМ-1 | Линия резки | Omron | Omron 3G3FV-B430K-CUE |  | ДН и ККН | Кромкокрошительные ножницы. Левая станина UZ-1 | 1 | 144207353
ЦОМ-1 | Линия резки | Omron | Omron 3G3FV-B430K-CUE |  | ДН и ККН | Кромкокрошительные ножницы. Правая станина UZ-2 | 1
ЦОМ-1 | Линия резки | Omron | Omron 3G3FV-B4185-CUE |  | ДН и ККН | Привод станины ККН UZ-3 | 1
ЦОМ-1 | Линия резки | Omron | Omron 3G3FV-B4185-CUE |  | ДН и ККН | Привод станины ДН UZ-4 | 1 | 144203041
ЦОМ-1 | Линия резки | Omron | Omron 3G3FV-B430K-CUE |  | ДН и ККН | Дисковые ножницы UZ-5 | 1
ЦОМ-1 | Линия резки | Omron | Omron 3G3HV-B4550-CUE |  | ДН и ККН | Первая секция рольганга 153 UZ-6 | 1 | 144203049
ЦОМ-1 | Линия резки | Omron | Omron 3G3HV-B4550-CUE |  | ДН и ККН | Вторая секция рольганга 153 UZ-7 | 1
ЦОМ-1 | Линия резки | Omron | Omron CIMR-AC4A0675AAA |  | ДН и ККН | Рольганг перед дисковыми ножницами №133 UZ-8 | 1 | 144203040
ЦОМ-1 | Линия резки | Omron | Omron 3G3FV-B4185-CUE |  | ДН и ККН | Передвижение манипулятора мех.№137 UZ-9 | 1 | 144200189
ЦОМ-1 | Линия резки | Simovert | Simovert 6SE7041-0EH85-1AA0 |  | ЭП221 (НПР) | Выпрямитель-рекуператор 100AU1 | 1 | 144100016
ЦОМ-1 | Линия резки | Simovert | Simovert 6SE7037-0TJ60 |  | ЭП221 (НПР) | Инвертор 100UZ1 | 1
ЦОМ-1 | Линия резки | Simovert | Simovert 6SE7041-0EH85-1AA0 |  | ЭП221 (НПР) | Выпрямитель-рекуператор 100AU2 | 1
ЦОМ-1 | Линия резки | Simovert | Simovert 6SE7037-0TJ60 |  | ЭП221 (НПР) | Инвертор 100UZ2 | 1
ЦОМ-1 | Линия резки | Omron | Omron CIMR-E7Z4045 |  | ЭП221 (НПР) | Рольганг перед ножницами секция №1 мех.166 | 1
ЦОМ-1 | Линия резки | Omron | Omron CIMR-F7Z4055 |  | ЭП221 (НПР) | Рольганг перед ножницами секция №2 мех.166 | 1
ЦОМ-1 | Линия резки | Omron | Omron CIMR-F7Z4055 |  | ЭП221 (НПР) | Рольганг перед ножницами секция №3 мех.166 | 1
ЦОМ-1 | Линия резки | Omron | Omron CIMR-E7Z45P5 |  | ЭП221 (НПР) | Механизм перемещения тележки смены кассет мех.№105 | 1
ЦОМ-1 | Линия резки | Omron | Omron CIMR-E7Z45P5 |  | ЭП221 (НПР) | Механизм регулировки бокового зазора мех.№107 | 1
ЦОМ-1 | Линия резки | Omron | Omron CIMR-E7Z45P5 |  | ЭП221 (НПР) | Рольганг приемный устройства уборки обрези мех.№116 | 1
ЦОМ-1 | Линия резки | Omron | Omron CIMR-E7Z45P5 |  | ЭП221 (НПР) | Механизм перемещения тележки упора передвижного мех.№120 | 1
ЦОМ-1 | Линия резки | Omron | Omron CIMR-E7Z45P5 |  | ЭП221 (НПР) | Резервный преобразователь 6QF | 1
ЦОМ-1 | Линия резки | Omron | Omron CIMR-E7Z4045 |  | ЭП221 (НПР) | Транспортер устройства уборки обрези мех.114 | 1
ЦОМ-1 | Линия резки | Omron | Omron CIMR-E7Z4030 |  | ЭП221 (НПР) | Рольганг качающийся секция №1 мех.172 | 1
ЦОМ-1 | Линия резки | Omron | Omron CIMR-E7Z4030 |  | ЭП221 (НПР) | Рольганг качающийся секция №2 мех.172 | 1
ЦОМ-1 | Линия резки | Omron | Omron CIMR-F7Z4055 |  | ЭП221 (НПР) | Механизм качания рольганга качающегося мех.№119 | 1
ЦОМ-1 | Линия резки | Omron | Omron CIMR-E7Z4030 |  | ЭП221 (НПР) | Рольганг за ножницами мех.173 | 1
ЦОМ-1 | Линия резки | Omron | Omron CIMR-F7Z4055 |  | ЭП221 (НПР) | Резервный преобразователь 12QF | 1
ЦОМ-1 | Линия резки | Omron | Omron 3G3RX-A4550-E1F |  | ЭП221 (НПР) | Рольганг +162AU | 1
ЦОМ-1 | Линия резки | Omron | Omron 3G3RX-A4550-E1F |  | ЭП221 (НПР) | Рольганг +145AU1 | 1
ЦОМ-1 | Линия резки | Omron | Omron 3G3RX-A4550-E1F |  | ЭП221 (НПР) | Рольганг +145AU2 | 1
ЦОМ-1 | Линия резки | Omron | Omron 3G3RX-B4750-E1F |  | ЭП221 (НПР) | Рольганг клеймителя №174 | 1
ЦОМ-1 | Линия резки |  | Силовые переключатели |  | ПСУ-11 | Шкаф =MA01E10+MCS31 Штабелер Щит управления моторами (питание1: Uн 380В, Iн 630А; питание2: Uн 380В, Iн 630А; питание: Uн 220В, Iн 40А)
ЦОМ-1 | Линия резки |  |  |  |  | Шкаф =MA01E10+MCS31.A0 Главная входная линия 2 (питание2: Uн 380В, Iн 630А)
ЦОМ-1 | Линия резки |  |  |  |  | Шкаф =MA01E10+MCS31.A0 Входная линия Вспомогательная цепь (питание3: Uн 220В, Iн 40А)
ЦОМ-1 | Линия резки | Sinamics | SINAMICS S120 SMART LINE MODULE 6SL3330-6TE37-3AA3 (OUTPUT: 510-650V DC, 730A RATED OUTPUT: 355kW) | SINAMICS УПРАВЛЯЮЩИЙ МОДУЛЬ CU320-2 PN 6SL3040-1MA01-0AA0 + COMPACTFLASH CARD 6SL3054-0FC01-1BA0 (версия V5.2) | ПСУ-11 | Выпрямитель1 (A1-U1) | 1
ЦОМ-1 | Линия резки | Sinamics | SINAMICS S120 SMART LINE MODULE 6SL3330-6TE37-3AA3 (OUTPUT: 510-650V DC, 730A RATED OUTPUT: 355kW) | SINAMICS УПРАВЛЯЮЩИЙ МОДУЛЬ CU320-2 PN 6SL3040-1MA01-0AA0 + COMPACTFLASH CARD 6SL3054-0FC01-1BA0 (версия V5.2) | ПСУ-11 | Выпрямитель2 (A1-U2) | 1
ЦОМ-1 | Линия резки | Sinamics | SINAMICS S120 SINGLE MOTOR MODULE 6SL3120-1TE28-5AA3 (INPUT: DC 600V OUTPUT: 3AC 400V, 85A) | SINAMICS УПРАВЛЯЮЩИЙ МОДУЛЬ CU320-2 PN 6SL3040-1MA01-0AA0 + COMPACTFLASH CARD 6SL3054-0FC01-1BA0 (версия V5.2) | ПСУ-11 | Шкаф =MA01E10+MCS31.A2+MG81A31TOP-M101 Холод. #3 с устро. Разгр. На листоук. #3 секция #1 - цепи шлеппера (A2-U1) | 1
ЦОМ-1 | Линия резки | Sinamics | SINAMICS S120 SINGLE MOTOR MODULE 6SL3120-1TE28-5AA3 (INPUT: DC 600V OUTPUT: 3AC 400V, 85A) |  |  | Шкаф =MA01E10+MCS31.A3+MG81A31TOP-M102 Холод. #3 с устро. Разгр. На листоук. #3 секция #1 - входной подъемник (A3-U1) | 1
ЦОМ-1 | Линия резки | Sinamics | SINAMICS S120 SINGLE MOTOR MODULE 6SL3120-1TE28-5AA3 (INPUT: DC 600V OUTPUT: 3AC 400V, 85A) |  |  | Шкаф =MA01E10+MCS31.A4+MG81A31TOP-M112 Холод. #3 с устро. Разгр. На листоук. #3 секция #1 - выходной подъемник (A4-U1) | 1
ЦОМ-1 | Линия резки | Sinamics | SINAMICS S120 SINGLE MOTOR MODULE 6SL3120-1TE21-8AC0 (INPUT: DC 600V OUTPUT: 3AC 400V, 18A) |  |  | Шкаф =MA01E10+MCS31.A5+MG81A31TOP-M113 Холод. #3 с устро. Разгр. На листоук. #3 секция #1 - смещение балки (A5-U1) | 1
ЦОМ-1 | Линия резки | Sinamics | SINAMICS S120 SINGLE MOTOR MODULE 6SL3120-1TE28-5AA3 (INPUT: DC 600V OUTPUT: 3AC 400V, 85A) | SINAMICS УПРАВЛЯЮЩИЙ МОДУЛЬ CU320-2 PN 6SL3040-1MA01-0AA0 + COMPACTFLASH CARD 6SL3054-0FC01-1BA0 (версия V5.2) | ПСУ-11 | Шкаф =MA01E10+MCS31.A6+MG81A31TOP-M201 Холод. #3 с устро. Разгр. На листоук. #3 секция #2 - цепи шлеппера (A6-U1) | 1
ЦОМ-1 | Линия резки | Sinamics | SINAMICS S120 SINGLE MOTOR MODULE 6SL3120-1TE28-5AA3 (INPUT: DC 600V OUTPUT: 3AC 400V, 85A) |  |  | Шкаф =MA01E10+MCS31.A7+MG81A31TOP-M202 Холод. #3 с устро. Разгр. На листоук. #3 секция #2 - входной подъемник (A7-U1) | 1
ЦОМ-1 | Линия резки | Sinamics | SINAMICS S120 SINGLE MOTOR MODULE 6SL3120-1TE28-5AA3 (INPUT: DC 600V OUTPUT: 3AC 400V, 85A) |  |  | Шкаф =MA01E10+MCS31.A8+MG81A31TOP-M212 Холод. #3 с устро. Разгр. На листоук. #3 секция #2 - выходной подъемник (A8-U1) | 1
ЦОМ-1 | Линия резки | Sinamics | SINAMICS S120 SINGLE MOTOR MODULE 6SL3120-1TE21-8AC0 (INPUT: DC 600V OUTPUT: 3AC 400V, 18A) |  |  | Шкаф =MA01E10+MCS31.A9+MG81A31TOP-M213 Холод. #3 с устро. Разгр. На листоук. #3 секция #2 - смещение балки (A9-U1) | 1
ЦОМ-1 | Линия резки | Sinamics | SINAMICS S120 SINGLE MOTOR MODULE 6SL3120-1TE26-0AC0 (INPUT: DC 600V OUTPUT: 3AC 400V, 60A) | SINAMICS УПРАВЛЯЮЩИЙ МОДУЛЬ CU320-2 PN 6SL3040-1MA01-0AA0 + COMPACTFLASH CARD 6SL3054-0FC01-1BA0 (версия V5.2) | ПСУ-11 | Шкаф =MA01E10+MCS31.A10+MG81A32IMF-M101 Листоукладчик #3 подъемник рольганга #1 (A10-U1) | 1
ЦОМ-1 | Линия резки | Sinamics | SINAMICS S120 SINGLE MOTOR MODULE 6SL3120-1TE26-0AC0 (INPUT: DC 600V OUTPUT: 3AC 400V, 60A) |  |  | Шкаф =MA01E10+MCS31.A11+MG81A32IMF-M201 Листоукладчик #3 подъемник рольганга #2 (A11-U1) | 1
ЦОМ-1 | Линия резки |  |  |  |  | Шкаф =MA01E10+MCS31.A12+MG81Y61CLG-A001 Система консистентной смазки PG2 , Блок #1 & #2 Местная панель управления
ЦОМ-1 | Линия резки | Sinamics | SINAMICS S120 SINGLE MOTOR MODULE 6SL3120-1TE28-5AA3 (INPUT: DC 600V OUTPUT: 3AC 400V, 85A) | SINAMICS УПРАВЛЯЮЩИЙ МОДУЛЬ CU320-2 PN 6SL3040-1MA01-0AA0 + COMPACTFLASH CARD 6SL3054-0FC01-1BA0 (версия V5.2) | ПСУ-11 | Шкаф =MA01E10+MCS31.A13 Резервный инвертор 30 kW (A13-U1) | 1
ЦОМ-1 | Линия резки | Sinamics | SINAMICS S120 SINGLE MOTOR MODULE 6SL3120-1TE21-8AC0 (INPUT: DC 600V OUTPUT: 3AC 400V, 18A) |  |  | Шкаф =MA01E10+MCS31.A14 Резервный инвертор 4 kW (A14-U1) | 1
ЦОМ-1 | Термоотделение | Omron | Omron CIMR-F7Z4110 |  | 2ЭП | Рольганг перед роликовой печью №1. Мех. №1AU | 1 | 144100029
ЦОМ-1 | Термоотделение | Omron | Omron CIMR-F7Z4110 |  | 2ЭП | Рольганг за роликовой печью №1. Мех. №11AU1 | 1 | 144100030
ЦОМ-1 | Термоотделение | Omron | Omron CIMR-F7Z4110 |  | 2ЭП | Рольганг за роликовой печью №1. Мех. №11AU2 | 1 | 144100031
ЦОМ-1 | Термоотделение | Omron | Omron CIMR-F7Z4110 |  | 2ЭП | Привод пода роликовой печи №1. Мех. №9AU1 | 1 | 144100013
ЦОМ-1 | Термоотделение | Omron | Omron CIMR-F7Z4110 |  | 2ЭП | Привод пода роликовой печи №1. Мех. №9AU2 | 1 | 144100013
ЦОМ-1 | Термоотделение | Omron | Omron CIMR-F7Z4110 |  | 2ЭП | Привод пода роликовой печи №1. Мех. №9AU3 | 1 | 144100013
ЦОМ-1 | Термоотделение | Omron | Omron |  | 2ЭП | Привод упаковочного комплекса. Мех. №44AU | 1 | 144100028
ЦОМ-1 | Термоотделение | Simovert | Simovert 6SE7023-4EC61-Z | G91+ | 4ЭП (2 этаж) | UZ1 Привод РЗМ. | 1 | 144100628
ЦОМ-1 | Термоотделение | Simovert | Simovert 6SE7024-7ED61-Z | G91+ | 4ЭП (2 этаж) | UZ2 Привод РЗМ. | 1
ЦОМ-1 | Термоотделение | Simovert | Simovert 6SE7024-7ED61-Z | G91+ | 4ЭП (2 этаж) | UZ3 Привод РЗМ. | 1
ЦОМ-1 | Термоотделение | Simovert | Simovert 6SE7024-7ED61-Z | G91+ | 4ЭП (2 этаж) | UZ4 Привод РЗМ. | 1
ЦОМ-1 | Термоотделение | Simovert | Simovert 6SE7024-7ED61-Z | G91+ | 4ЭП (2 этаж) | UZ5 Привод РЗМ. | 1
ЦОМ-1 | Термоотделение | Simovert | Simovert 6SE7024-7ED61-Z | G91+ | 4ЭП (2 этаж) | UZ6 Привод РЗМ. | 1
ЦОМ-1 | Термоотделение | Simovert | Simovert 6SE7024-7ED61-Z | G91+ | 4ЭП (2 этаж) | UZ7 Привод РЗМ. | 1
ЦОМ-1 | Термоотделение | Simovert | Simovert 6SE7024-7ED61-Z | G91+ | 4ЭП (2 этаж) | UZ8 Привод РЗМ. | 1
ЦОМ-1 | Термоотделение | Simovert | Simovert 6SE7024-7ED61-Z | G91+ | 4ЭП (2 этаж) | UZ9 Привод РЗМ. | 1
ЦОМ-1 | Термоотделение | Simovert | Simovert 6SE7024-7ED61-Z | G91+ | 4ЭП (2 этаж) | UZ10 Привод РЗМ. | 1
ЦОМ-1 | Термоотделение | Simovert | Simovert 6SE7024-7ED61-Z | G91+ | 4ЭП (2 этаж) | UZ11 Привод РЗМ. | 1
ЦОМ-1 | Термоотделение | Omron | Omron CIMR-E7Z4110 |  | 4ЭП | Рольганг перед роликовой печью №2. Мех. №405AV1 | 1 | 144201612
ЦОМ-1 | Термоотделение | Omron | Omron CIMR-E7Z4110 |  | 4ЭП | Рольганг перед роликовой печью №2. Мех. №405AV2 | 1
ЦОМ-1 | Термоотделение | Omron | Omron CIMR-F7Z4011+CIMR-F7Z4110 |  | 4ЭП (2 этаж) | Механизм роликов пода печи №2 привод №407AV1 | 16
ЦОМ-1 | Термоотделение | Omron | Omron CIMR-F7Z4011+CIMR-F7Z4110 |  | 4ЭП (2 этаж) | Механизм роликов пода печи №2 привод №407AV2 | 16
ЦОМ-1 | Термоотделение | Omron | Omron CIMR-F7Z4011+CIMR-F7Z4110 |  | 4ЭП (2 этаж) | Механизм роликов пода печи №2 привод №407AV3 | 16
ЦОМ-1 | Термоотделение | Omron | Omron CIMR-F7Z4011+CIMR-F7Z4110 |  | 4ЭП (2 этаж) | Механизм роликов пода печи №2 привод №407AV4 | 16
ЦОМ-1 | Термоотделение | Omron | Omron CIMR-F7Z4011+CIMR-F7Z4110 |  | 4ЭП | Механизм роликов пода печи №2 привод №407AV5 | 16
ЦОМ-1 | Термоотделение | Omron | Omron CIMR-F7Z4011+CIMR-F7Z4110 |  | 4ЭП | Механизм роликов пода печи №2 привод №407AV6 | 16
ЦОМ-1 | Термоотделение | Omron | Omron CIMR-F7Z4011+CIMR-F7Z4110 |  | 4ЭП | Механизм роликов пода печи №2 привод №407AV7 | 16
ЦОМ-1 | Термоотделение | Omron | Omron CIMR-F7Z4011+CIMR-F7Z4110 |  | 4ЭП | Механизм роликов пода печи №2 привод №407AV8 | 16
ЦОМ-1 | Термоотделение | Omron | Omron CIMR-F7Z4011+CIMR-F7Z4110 |  | 4ЭП | Механизм роликов пода печи №2 привод №407AV9 | 16
ЦОМ-1 | Термоотделение | Omron | Omron CIMR-F7Z4011+CIMR-F7Z4110 |  | 4ЭП | Механизм роликов пода печи №2 привод №407AV10 | 16
ЦОМ-1 | Термоотделение | Omron | Omron |  | 4ЭП | Рольганг на выходе из печи №2 привод №419AV | 3
ЦОМ-1 | Термоотделение | MICROMASTER 440 | 6SE6440-2UD37-5FA1 |  | ПСУ20 | Рольганг №61 | 1
ЦОМ-1 | Термоотделение | SIMOVERT MASTERDRIVES | 6SE7031-7EE85-1AA0 |  | ПСУ20 |  | 1
ЦОМ-1 | ЛПМ-4 | Sinamics | SINAMICS S120 BASIC LINE MODULE INPUT 6SL3130-1TE24-0AA0 ( INPUT: 3PH 380-480V, 50/60HZ OUTPUT: DC 600V, 67 A, 40KW ) | SINAMICS УПРАВЛЯЮЩИЙ МОДУЛЬ CU320-2 PN 6SL3040-1MA01-0AA0 + COMPACTFLASH CARD 6SL3054-0FB10-1BA0 | 2ЭП | Шкаф AUF11 Рольганг перед ЛПМ | 1
ЦОМ-1 | ЛПМ-4 | Sinamics | SINAMICS S120 SINGLE MOTOR MODULE INPUT 6SL3120-1TE21-8AD0 ( INPUT: DC 600V OUTPUT: 3AC 400V, 18A ) |  |  |  | 5
ЦОМ-1 | ЛПМ-4 | Sinamics | SINAMICS S120 BASIC LINE MODULE INPUT 6SL3130-1TE24-0AA0 ( INPUT: 3PH 380-480V, 50/60HZ OUTPUT: DC 600V, 67 A, 40KW ) | SINAMICS УПРАВЛЯЮЩИЙ МОДУЛЬ CU320-2 PN 6SL3040-1MA01-0AA0 + COMPACTFLASH CARD 6SL3054-0FB10-1BA0 | 2ЭП | Шкаф AUF12 Рольганг перед ЛПМ | 1
ЦОМ-1 | ЛПМ-4 | Sinamics | SINAMICS S120 SINGLE MOTOR MODULE INPUT 6SL3120-1TE21-8AD0 ( INPUT: DC 600V OUTPUT: 3AC 400V, 18A ) |  |  |  | 5
ЦОМ-1 | ЛПМ-4 | Sinamics | SINAMICS S120 BASIC LINE MODULE INPUT 6SL3130-1TE24-0AA0 ( INPUT: 3PH 380-480V, 50/60HZ OUTPUT: DC 600V, 67 A, 40KW ) | SINAMICS УПРАВЛЯЮЩИЙ МОДУЛЬ CU320-2 PN 6SL3040-1MA01-0AA0 + COMPACTFLASH CARD 6SL3054-0FB10-1BA0 | 2ЭП | Шкаф AUF13 Рольганг перед ЛПМ | 1
ЦОМ-1 | ЛПМ-4 | Sinamics | SINAMICS S120 SINGLE MOTOR MODULE INPUT 6SL3120-1TE21-8AD0 ( INPUT: DC 600V OUTPUT: 3AC 400V, 18A ) |  |  |  | 5
ЦОМ-1 | ЛПМ-4 | Sinamics | SINAMICS S120 BASIC LINE MODULE INPUT 6SL3130-1TE24-0AA0 ( INPUT: 3PH 380-480V, 50/60HZ OUTPUT: DC 600V, 67 A, 40KW ) | SINAMICS УПРАВЛЯЮЩИЙ МОДУЛЬ CU320-2 PN 6SL3040-1MA01-0AA0 + COMPACTFLASH CARD 6SL3054-0FB10-1BA0 | 2ЭП | Шкаф AUF14 Привода ЛПМ | 1
ЦОМ-1 | ЛПМ-4 | Sinamics | SINAMICS S120 SINGLE MOTOR MODULE INPUT 6SL3120-1TE21-8AD0 ( INPUT: DC 600V OUTPUT: 3AC 400V, 18A ) |  |  |  | 5
ЦОМ-1 | ЛПМ-4 | Sinamics | SINAMICS S120 BASIC LINE MODULE INPUT 6SL3130-1TE24-0AA0 ( INPUT: 3PH 380-480V, 50/60HZ OUTPUT: DC 600V, 67 A, 40KW ) | SINAMICS УПРАВЛЯЮЩИЙ МОДУЛЬ CU320-2 PN 6SL3040-1MA01-0AA0 + COMPACTFLASH CARD 6SL3054-0FB10-1BA0 | 2ЭП | Шкаф AUF15 Рольганг за ЛПМ | 1
ЦОМ-1 | ЛПМ-4 | Sinamics | SINAMICS S120 SINGLE MOTOR MODULE INPUT 6SL3120-1TE21-8AD0 ( INPUT: DC 600V OUTPUT: 3AC 400V, 18A ) |  |  |  | 5
ЦОМ-1 | ЛПМ-4 | Sinamics | SINAMICS S120 BASIC LINE MODULE INPUT 6SL3130-1TE24-0AA0 ( INPUT: 3PH 380-480V, 50/60HZ OUTPUT: DC 600V, 67 A, 40KW ) | SINAMICS УПРАВЛЯЮЩИЙ МОДУЛЬ CU320-2 PN 6SL3040-1MA01-0AA0 + COMPACTFLASH CARD 6SL3054-0FB10-1BA0 | 2ЭП | Шкаф AUF16 Рольганг за ЛПМ | 1
ЦОМ-1 | ЛПМ-4 | Sinamics | SINAMICS S120 SINGLE MOTOR MODULE INPUT 6SL3120-1TE21-8AD0 ( INPUT: DC 600V OUTPUT: 3AC 400V, 18A ) |  |  |  | 5
ЦОМ-1 | ЛПМ-4 | Sinamics | SINAMICS S120 BASIC LINE MODULE INPUT 6SL3130-1TE24-0AA0 ( INPUT: 3PH 380-480V, 50/60HZ OUTPUT: DC 600V, 67 A, 40KW ) | SINAMICS УПРАВЛЯЮЩИЙ МОДУЛЬ CU320-2 PN 6SL3040-1MA01-0AA0 + COMPACTFLASH CARD 6SL3054-0FB10-1BA0 | 2ЭП | Шкаф AUF17 Привода ЛПМ | 1
ЦОМ-1 | ЛПМ-4 | Sinamics | SINAMICS S120 SINGLE MOTOR MODULE INPUT 6SL3120-1TE21-8AD0 ( INPUT: DC 600V OUTPUT: 3AC 400V, 18A ) |  |  |  | 5
ЦОМ-1 | ЛПМ-4 | Sinamics G120 | SINAMICS G120 POWER MODULE PM240-2 6SL3210-1PE31-1UL0 (WITHOUT FILTER WITH BUILT IN BRAKING CHOPPER 3AC380-480V +10/-20% 47-63HZ OUTPUT HIGH OVERLOAD: 45KW FOR 200% 3S,150% 57S,100% 240S. (HO) OUTPUT LOW OVERLOAD: 55kW FOR 150% 3S,110% 57S,100% 240S) | SINAMICS S120 УПРАВЛЯЮЩИЙ МОДУЛЬ CU310-2 PN 6SL3040-1LA01-0AA0 + COMPACTFLASH CARD 6SL3054-0FC00-1BA0 (версия V5.2) | 2ЭП | Шкаф AUF18 Ролики ЛПМ | 1
ЦОМ-1 | ЛПМ-4 | Sinamics G120 | SINAMICS G120 POWER MODULE PM240-2 6SL3210-1PE24-5UL0 ( WITHOUT FILTER WITH BUILT IN BRAKING CHOPPER 3AC380-480V +10/-20% 47-63HZ OUTPUT HIGH OVERLOAD: 18.5KW FOR 200% 3S,150% 57S,100% 240S.(HO) OUTPUT LOW OVERLOAD: 22kW FOR 150% 3S,110% 57S,100% 240S | SINAMICS S120 УПРАВЛЯЮЩИЙ МОДУЛЬ CU310-2 PN 6SL3040-1LA01-0AA0 + COMPACTFLASH CARD 6SL3054-0FC00-1BA0 (версия V5.2) |  |  | 1
ЦОМ-1 | ЛПМ-4 | Sinamics G120 | SINAMICS G120 POWER MODULE PM240-2 6SL3210-1PE31-1UL0 (WITHOUT FILTER WITH BUILT IN BRAKING CHOPPER 3AC380-480V +10/-20% 47-63HZ OUTPUT HIGH OVERLOAD: 45KW FOR 200% 3S,150% 57S,100% 240S. (HO) OUTPUT LOW OVERLOAD: 55kW FOR 150% 3S,110% 57S,100% 240S) | SINAMICS S120 УПРАВЛЯЮЩИЙ МОДУЛЬ CU310-2 PN 6SL3040-1LA01-0AA0 + COMPACTFLASH CARD 6SL3054-0FC00-1BA0 (версия V5.2) | 2ЭП | Шкаф AUF19 Ролики ЛПМ | 1
ЦОМ-1 | ЛПМ-4 | Sinamics G120 | SINAMICS G120 POWER MODULE PM240-2 6SL3210-1PE24-5UL0 ( WITHOUT FILTER WITH BUILT IN BRAKING CHOPPER 3AC380-480V +10/-20% 47-63HZ OUTPUT HIGH OVERLOAD: 18.5KW FOR 200% 3S,150% 57S,100% 240S.(HO) OUTPUT LOW OVERLOAD: 22kW FOR 150% 3S,110% 57S,100% 240S | SINAMICS S120 УПРАВЛЯЮЩИЙ МОДУЛЬ CU310-2 PN 6SL3040-1LA01-0AA0 + COMPACTFLASH CARD 6SL3054-0FC00-1BA0 (версия V5.2) |  |  | 1
ЦОМ-1 | ЛПМ-4 | Sinamics | SINAMICS S120 CONVERTER POWER MODULE 6SL3310-1TE33-8AA3 (3AC 380-480V, 50/60HZ, 380A (200 KW)) | ? | 2ЭП | Шкаф AUF20 2-ой ролики ЛПМ | 1
ЦОМ-1 | ЛПМ-4 | Sinamics | SINAMICS S120 CONVERTER POWER MODULE 6SL3310-1TE33-1AA3 (3AC 380-480V, 50/60HZ, 310A (160 KW)) | ? | 2ЭП | Шкаф AUF21 3-ой ролики ЛПМ | 1
ЦОМ-1 | ЛПМ-4 | Sinamics | SINAMICS S120 CONVERTER POWER MODULE 6SL3310-1TE35-0AA3 (3AC 380-480V, 50/60HZ, 490A (250 KW)) | ? | 2ЭП | Шкаф AUF22 4-ой ролики ЛПМ | 1
ЦОМ-1 | ЛПМ-4 | Sinamics | SINAMICS S120 CONVERTER POWER MODULE 6SL3310-1TE33-8AA3 (3AC 380-480V, 50/60HZ, 380A (200 KW)) | ? | 2ЭП | Шкаф AUF23 5-ой ролики ЛПМ | 1
ЦОМ-1 | ЛПМ-4 | Sinamics | SINAMICS S120 CONVERTER POWER MODULE 6SL3310-1TE32-6AA3 (3AC 380-480V, 50/60HZ, 260A (132 KW)) | ? | 2ЭП | Шкаф AUF24 6-ой ролики ЛПМ | 1
ЦОМ-1 | ЛПМ-4 | Sinamics | SINAMICS S120 CONVERTER POWER MODULE 6SL3310-1TE32-6AA3 (3AC 380-480V, 50/60HZ, 260A (132 KW)) | ? | 2ЭП | Шкаф AUF25 7-ой ролики ЛПМ | 1
ЦОМ-1 | ЛПМ-4 | Sinamics | SINAMICS S120 CONVERTER POWER MODULE 6SL3310-1TE32-6AA3 (3AC 380-480V, 50/60HZ, 260A (132 KW)) | ? | 2ЭП | Шкаф AUF26 3-ой ролики ЛПМ | 1